## Актуальные остатки
Актуальные остатки
Актуальны на 16.12.2025
Артикул | Наименование | Расширенное наименование | Товарная группа | Код серии | Наименование серии | Минимальная кратность отгрузки | Единица измерения | Тариф для дистрибьюторов без НДС, РУБ. | Доступное для заказа количество
001359 | Mini S Щит.д/авт.выкл.6м+шина | Щиток накладной Mini S - 6 модулей - белый RAL 9010 | Лимитированный импортный ассортимент | 84 | Щитки распределительные Mini S + Practibox (6 mod) | 1 | ШТ | 709.66 | 2
001412 | NedboxЩит вст.д/ав.2х12+4м бел | Щит встраиваемый Nedbox - со скругленной дверью белой RAL 9010 - 2 рейки - 24+4 модуля | Лимитированный импортный ассортимент | 88 | Щитки распределительные Nedbox, Practibox3, XL3 125 | 1 | ШТ | 3336.44 | 491
001431 | NedboxЩит вс.д/ав.1х12+2м мет. | Щит встраиваемый Nedbox - с плоской металлической дверью цвет RAL 9010 - 1 рейка - 12+2 модулей | Лимитированный импортный ассортимент | 87 | Щитки распределительные Nedbox (металл.дверь) | 1 | ШТ | 4889.72 | 220
001491 | Nedbox Замок врезной №850 | Замок и ключ № 850 - для встраиваемых и распределительных щитков | Лимитированный импортный ассортимент | 87 | Щитки распределительные Nedbox (металл.дверь) | 1 | ШТ | 1028.26 | 560
001662 | Заглушка бел. 13мод. | Заглушка - 13 модулей - для щитков Practibox³ | Лимитированный импортный ассортимент | 85 | Щитки распределительные Ekinoxe | 1 | ШТ | 22.63 | 8
003557 | My Home Система энергоконтроля. Центральный блок управления нагрузками по приоритетам. | MyHOME Система энергоконтроля. Центральный блок управления нагрузками по приоритетам | Лимитированный импортный ассортимент | 649 | Устройства для измерения и регулирования энергопотребления MYHOME (LEGRAND) | 1 | ШТ | 1981.81 | 2
003558 | My Home Система энергоконтроля. Активатор 16А со встроенным датчиком тока. | MyHOME Система энергоконтроля. Активатор 16А со встроенным датчиком тока | Лимитированный импортный ассортимент | 649 | Устройства для измерения и регулирования энергопотребления MYHOME (LEGRAND) | 1 | ШТ | 2117.67 | 2
003559 | My Home Система энергоконтроля. Активатор 16А без встроенного датчика тока. | MyHOME Система энергоконтроля. Активатор 16А без встроенного датчика тока | Лимитированный импортный ассортимент | 649 | Устройства для измерения и регулирования энергопотребления MYHOME (LEGRAND) | 1 | ШТ | 2356.9 | 1
003564 | Блок питания WEB-сервера SCS | Источник питания для веб-сервера и блока сценариев - шинная технология SCS | Лимитированный импортный ассортимент | 648 | Прочие комплектующие изделия MYHOME (LEGRAND) | 1 | ШТ | 1640.01 | 6
004650 | Перекл. 4-позиц.д/изм.тока | Переключатель для амперметра - трёхфазный - 4-позиционный - монтаж на рейке DIN | Лимитированный импортный ассортимент | 151 | КИПиА | 1 | ШТ | 1407.46 | 9
004652 | Перекл. 4-позиц.д/изм.напряж. | Переключатель для вольтметра - трёхфазный - 4-позиционный - монтаж на рейке DIN | Лимитированный импортный ассортимент | 151 | КИПиА | 1 | ШТ | 1156.92 | 8
004653 | Перекл. 7-позиц.д/изм.напряж. | Переключатель для вольтметра - трёхфазный - 7-позиционный - монтаж на рейке DIN | Лимитированный импортный ассортимент | 151 | КИПиА | 1 | ШТ | 2234.5 | 2
004689 | Интерфейс Ethernet | Интерфейс Ethernet | Лимитированный импортный ассортимент | 142 | Система диспетчеризации | 1 | ШТ | 2545.26 | 4
004801 | Клем.б/изол.1х6-25+4х1.5-16мм2 | Клеммная колодка - крепятся винтами М4 - 1 x 6-25 мм² - 4 x 1,5-16 мм² - длина 45 мм | Лимитированный импортный ассортимент | 81 | Аксессуары для распределительного оборудования | 1 | ШТ | 66.41 | 1
004803 | Клем.б/изол.1х6-25+8х1.5-16мм2 | Клеммная колодка - крепятся винтами М4 - 1 x 6-25 мм² - 8 x 1,5-16 мм² - длина 73 мм | Лимитированный импортный ассортимент | 81 | Аксессуары для распределительного оборудования | 1 | ШТ | 113.98 | 96
004805 | Кл.б/изол.1х6-25+14х1.5-16мм2 | Клеммная колодка - крепятся винтами М4 - 1 x 6-25 мм² - 14 x 1,5-16 мм² - длина 122 мм | Лимитированный импортный ассортимент | 81 | Аксессуары для распределительного оборудования | 1 | ШТ | 190.26 | 164
004807 | Кл.б/изол.1х6-25+24х1.5-16мм2 | Клеммная колодка - крепятся винтами М4 - 1 x 6-25 мм² - 24 x 1,5-16 мм² - длина 192 мм | Лимитированный импортный ассортимент | 81 | Аксессуары для распределительного оборудования | 1 | ШТ | 326.29 | 39
004822 | Клеммник универсал.8х1.5-16мм2 | Клеммная колодка - на изолирующих основаниях - 8 x 1,5-16 мм² - длина 75 мм | Лимитированный импортный ассортимент | 81 | Аксессуары для распределительного оборудования | 1 | ШТ | 157.41 | 4
004824 | Клемм.унив.1х6-25+12х1.5-16мм2 | Клеммная колодка - на изолирующих основаниях - 1 x 6-25 мм² - 12 x 1,5-16 мм² - длина 113 мм | Лимитированный импортный ассортимент | 81 | Аксессуары для распределительного оборудования | 1 | ШТ | 271.98 | 3
004825 | Клемм.унив.1х6-25+16х1.5-16мм2 | Клеммная колодка - на изолирующих основаниях - 1 x 6-25 мм² - 16 x 1,5-16 мм² - длина 141 мм | Лимитированный импортный ассортимент | 81 | Аксессуары для распределительного оборудования | 1 | ШТ | 318.36 | 47
004826 | Клемм.унив.1х6-25+21х1.5-16мм2 | Клеммник универсальный 1х(6-25)+21х(1.5х16мм²) синий | Лимитированный импортный ассортимент | 81 | Аксессуары для распределительного оборудования | 1 | ШТ | 405.49 | 13
004830 | Клеммник зеленый 4х1.5-16мм2 | Клеммная колодка IP 2X -земля - вертикальная - длина 47 мм | Лимитированный импортный ассортимент | 81 | Аксессуары для распределительного оборудования | 1 | ШТ | 104.22 | 1
004838 | Клемм.зел.2х6-25+33х1.5-16мм2 | Клеммная колодка IP 2X - земля - зеленая - 2 x 6-25 мм² - 32 x 1,5-16 мм² - длина 276 мм | Лимитированный импортный ассортимент | 81 | Аксессуары для распределительного оборудования | 1 | ШТ | 480.17 | 27
004845 | Клемм.син.1х6-25+16х1.5-16мм2 | Клеммная колодка IP 2X - нейтраль - синяя - 1 x 6-25 мм² - 21 x 1,5-16 мм² - длина 141 мм | Лимитированный импортный ассортимент | 81 | Аксессуары для распределительного оборудования | 1 | ШТ | 293.9 | 2
004846 | Клемм.син.1х6-25+21х1.5-16мм2 | Клеммная колодка IP 2X - нейтраль - синяя - 1 x 6-25 мм² - 21 x 1,5-16 мм² - длина 176 мм | Лимитированный импортный ассортимент | 81 | Аксессуары для распределительного оборудования | 1 | ШТ | 332.14 | 4
004868 | Расп.клеммы 250A 4 по 35мм2 | Распределительные клеммы для подключения сзади - 250 A | Лимитированный импортный ассортимент | 81 | Аксессуары для распределительного оборудования | 1 | ШТ | 867.68 | 2
004873 | Блок Распред. 1П 250A 11 Конт. | Модульный распределительный блок - 1П - 250 A - 11 подключений | Лимитированный импортный ассортимент | 80 | Распределительные блоки модульные | 1 | ШТ | 940.76 | 2
005790 | Индикатор 250/400В | Индикатор 250/400В | Лимитированный импортный ассортимент | 60 | Держатели плавких вставок | 1 | ШТ | 156.75 | 26
005811 | Держ.плав.вставок 1п 16А | Разъединитель-держатель предохранителей - 1П - цилиндрические бытовые предохранители - 16 А | Лимитированный импортный ассортимент | 60 | Держатели плавких вставок | 1 | ШТ | 180.06 | 20
010205 | Пл.вст. быт. 5х20 0,5А | Миниатюрный цилиндрический предохранитель - 5x20 мм - 500 мА | Лимитированный импортный ассортимент | 170 | Плавкие вставки бытовые | 10 | ШТ | 85.92 | 4
010216 | Пл.вст. быт.5х20 1,6А | Миниатюрный цилиндрический предохранитель - 5x20 мм - 1,6 А | Лимитированный импортный ассортимент | 170 | Плавкие вставки бытовые | 10 | ШТ | 108 | 10
010296 | Пл.вст. быт.5х20 10А | Миниатюрный цилиндрический предохранитель - 5x20 мм - 10 А | Лимитированный импортный ассортимент | 170 | Плавкие вставки бытовые | 10 | ШТ | 73.7 | 10
010427 | DLP Кабель-канал 150x50 | Кабель-канал DLP 50x150 - 2 секции - 2 крышки 65 мм - длина 2 м - белый | Регулярный ассортимент | 271 | Кабельные каналы DLP | 12 | М | 2512.3 | 108
010433 | DLP Кабель-канал 150x65 | Кабель-канал DLP 65x150 -1 или 2 секции - длина 2 м - белый | Регулярный ассортимент | 271 | Кабельные каналы DLP | 8 | М | 1955.93 | 488
010453 | DLP Кабель-канал 195x65 | Кабель-канал DLP 65x195 -1, 2 или 3 секции - длина 2 м - белый | Регулярный ассортимент | 271 | Кабельные каналы DLP | 8 | М | 2337.61 | 240
010459 | DLP Кабель-канал 220x65 | Кабель-канал DLP 65x220 - 2 или 3 секции - длина 2 м - белый | Регулярный ассортимент | 271 | Кабельные каналы DLP | 8 | М | 2452.54 | 176
010463 | DLP Кабель-канал 105x35 | Кабель-канал DLP 35x105 - 1 секция - 1 крышка 85 мм - длина 2 м - белый | Регулярный ассортимент | 271 | Кабельные каналы DLP | 20 | М | 994.48 | 198
010520 | DLP Крышка 40 мм | Частичная крышка шириной 40 мм - для кабель-канала DLP 65x195 - 2м - белый | Регулярный ассортимент | 271 | Кабельные каналы DLP | 20 | М | 345.55 | 20
010521 | DLP Крышка 65 мм | Частичная крышка шириной 65 мм - для кабель-канала DLP 65x195 - 2м - белый | Регулярный ассортимент | 271 | Кабельные каналы DLP | 24 | М | 424 | 48
010526 | DLP Крышка 180 мм | Полная крышка шириной 180 мм - для кабель-канала DLP 65x195 - 2м - белый | Регулярный ассортимент | 271 | Кабельные каналы DLP | 8 | М | 924.7 | 32
010580 | DLP Накладка плинтусная 2м | Накладка плинтусная - для кабель-канала DLP 35x80 - 2 м - угольно-серый | Регулярный ассортимент | 271 | Кабельные каналы DLP | 24 | М | 536.74 | 24
010582 | DLPПерегородка раздел. 50/35мм | Разделительная перегородка - для кабель-каналов DLP 50х80/105/150 - 2м - белый | Регулярный ассортимент | 271 | Кабельные каналы DLP | 24 | М | 268.4 | 5064
010602 | DLPУг.внутр. на выс.50мм | Угол внутренний переменный от 80° до 100° - для кабель-каналов DLP 50х80 - белый | Регулярный ассортимент | 271 | Кабельные каналы DLP | 10 | ШТ | 658.14 | 73
010605 | DLPУг.внутр. 50х105 | Угол внутренний переменный от 80° до 100° - для кабель-каналов DLP 50х105 - белый | Регулярный ассортимент | 271 | Кабельные каналы DLP | 10 | ШТ | 664.29 | 1034
010606 | DLP Уг.внут. для к/к 150х50 мм | Угол внутренний переменный от 80° до 100° - для кабель-каналов DLP 50х150 - белый | Регулярный ассортимент | 271 | Кабельные каналы DLP | 5 | ШТ | 1498.88 | 453
010607 | DLPУг.внут.для к/к 65мм 2секц. | Угол внутренний переменный от 80° до 100° - для кабель-каналов DLP 65х150/195/220 - 2 секции | Регулярный ассортимент | 271 | Кабельные каналы DLP | 5 | ШТ | 1506.15 | 38
010619 | DLPУг.внеш. д/ 50х105 | Угол внешний переменный от 60° до 120° - для кабель-каналов DLP 50х105 - белый | Регулярный ассортимент | 271 | Кабельные каналы DLP | 10 | ШТ | 739.32 | 200
010622 | DLPУг.внеш. на выс. 50мм | Угол внешний переменный от 60° до 120° - для кабель-каналов DLP 50х80 - белый | Регулярный ассортимент | 271 | Кабельные каналы DLP | 10 | ШТ | 722.68 | 838
010635 | DLP Уг.внеш. для к/к 150х50 мм | Угол внешний переменный от 60° до 120° - для кабель-каналов DLP 50х150 - белый | Регулярный ассортимент | 271 | Кабельные каналы DLP | 5 | ШТ | 1776.7 | 87
010639 | DLPУг.внеш.для к/к 65мм 3секц. | Угол внешний переменный от 60° до 120° - для кабель-каналов DLP 65х195/220 - 3 секции | Регулярный ассортимент | 271 | Кабельные каналы DLP | 5 | ШТ | 3551.83 | 220
010658 | DLPУг.внут.для к/к 65мм 3секц. | Угол внутренний переменный от 80° до 100° - для кабель-каналов DLP 65х195/220 - 3 секции | Регулярный ассортимент | 271 | Кабельные каналы DLP | 5 | ШТ | 2925.68 | 110
010681 | DLPФиксатор кабеля скоба | Скоба - для кабель-каналов DLP 35/50X80, 50х105/150, 65х150/220 | Регулярный ассортимент | 271 | Кабельные каналы DLP | 50 | ШТ | 133.74 | 100
010690 | Переход.на нап.к/к 32800 | Переходник на напольный кабель-канал Кат. № 0 328 00 | Регулярный ассортимент | 271 | Кабельные каналы DLP | 5 | ШТ | 1229.52 | 40
010691 | DLP Накл. профиля на защелках | Накладка на стык - DLP - на защелках - для DLP - секционируемая - белая | Регулярный ассортимент | 271 | Кабельные каналы DLP | 20 | ШТ | 89.58 | 964
010692 | DLP Накл. профиля клейк. осн. | Накладка на стык профиля - самоклеющаяся - для односекционных кабель-каналов DLP - белый | Регулярный ассортимент | 271 | Кабельные каналы DLP | 20 | ШТ | 90.45 | 1570
010696 | DLPНакл.на стык проф.50x105 | Накладка на стык профиля - на защелках - для односекционных кабель-каналов DLP 50х105 - белый | Регулярный ассортимент | 271 | Кабельные каналы DLP | 20 | ШТ | 50.05 | 940
010700 | DLPЗаглушка 105x50 | Заглушка торцевая - для односекционных кабель-каналов DLP 50х105 - белый | Регулярный ассортимент | 271 | Кабельные каналы DLP | 20 | ШТ | 162.13 | 19
010701 | DLPЗаглушка 105x35 | Заглушка торцевая - для односекционных кабель-каналов DLP 35х105 - белый | Регулярный ассортимент | 271 | Кабельные каналы DLP | 20 | ШТ | 170.71 | 160
010703 | DLPЗаглушка 150x50 | Заглушка торцевая - для односекционных кабель-каналов DLP 50х150 - белый | Регулярный ассортимент | 271 | Кабельные каналы DLP | 10 | ШТ | 313.11 | 1460
010737 | DLPОтвод T 150/220 50x105/150 | Отвод плоский - для односекционных кабель-каналов DLP 35х105, 50х150 - ширина крышки 65 мм - белый | Регулярный ассортимент | 271 | Кабельные каналы DLP | 5 | ШТ | 3337.95 | 205
010738 | DLPОтвод T к профилю 105 мм | Отвод плоский - для односекционных кабель-каналов DLP 65х150/195/220 - ширина профиля 105 мм - белый | Регулярный ассортимент | 271 | Кабельные каналы DLP | 5 | ШТ | 2185.73 | 50
010740 | DLP Отвод Т 50х105 д/шир. 105 | Отвод плоский - для односекционных кабель-каналов DLP 50х105 - ширина профиля 105 мм - белый | Регулярный ассортимент | 271 | Кабельные каналы DLP | 5 | ШТ | 1871.94 | 280
010764 | DLPОтвод угл. выс. 65 мм | Отводы угловые - для односекционных кабель-каналов DLP 65х150/195/220 - белый | Регулярный ассортимент | 271 | Кабельные каналы DLP | 5 | ШТ | 2853.6 | 2
010767 | DLPУг.плоск. д/ 50х80 бел. | Угол плоский 90 - для односекционных кабель-каналов DLP 35/50х80 - белый | Регулярный ассортимент | 271 | Кабельные каналы DLP | 10 | ШТ | 987.08 | 188
010786 | DLPУг.плоск. д/ 50х105 бел. | Угол плоский 90° - для односекционных кабель-каналов DLP 50х105 - белый | Регулярный ассортимент | 271 | Кабельные каналы DLP | 10 | ШТ | 1002.76 | 891
010789 | DLP Уг.плос. для к/к 150х50 мм | Угол плоский 90° - для односекционных кабель-каналов DLP 50х150 - белый | Регулярный ассортимент | 271 | Кабельные каналы DLP | 5 | ШТ | 3404.49 | 842
010790 | DLPУг.плоск. 65х150 бел. | Угол плоский 90° - для односекционных кабель-каналов DLP 65х150 - белый | Регулярный ассортимент | 271 | Кабельные каналы DLP | 2 | ШТ | 3421.01 | 226
010793 | DLPУг.плоск. д/ 65x195 бел. | Угол плоский 90° - для кабель-каналов DLP 65х195 - белый | Регулярный ассортимент | 271 | Кабельные каналы DLP | 2 | ШТ | 3756.71 | 122
010800 | DLPНакладка на стык 40 мм | Накладка на стык - для крышек 40 мм - для кабель-канала DLP 65х195 - белый | Регулярный ассортимент | 271 | Кабельные каналы DLP | 10 | ШТ | 147.88 | 170
010801 | DLPНакл. на стык крышки 65мм | Накладка на стык крышки 65 мм DLP - для любых DLP - секционируемая - белая | Регулярный ассортимент | 271 | Кабельные каналы DLP | 100 | ШТ | 157.54 | 1232
010802 | DLPНакл. на стык крышки 85мм | Накладка на стык - для крышек 85 мм - для кабель-канала DLP 35х105 и 65х195 - белый | Регулярный ассортимент | 271 | Кабельные каналы DLP | 10 | ШТ | 159.92 | 257
010806 | DLPНакл.на стык крышек 180 | Накладка на стык - для крышек 180 мм - для кабель-канала DLP 65х195 - белый | Регулярный ассортимент | 271 | Кабельные каналы DLP | 10 | ШТ | 374.01 | 190
010917 | Коробка для 1 поста | Изолирующая коробка - 1 пост - суппорт универсальный - для монтажа 2/3/4 постов | Регулярный ассортимент | 271 | Кабельные каналы DLP | 10 | ШТ | 293.57 | 8
010927 | Изоляционная коробка 2 мод. | Изолирующая коробка - 2 модуля - суппорт Mosaic - для кабель-каналов DLP с шириной крышки 40/65/85/130 мм | Регулярный ассортимент | 271 | Кабельные каналы DLP | 10 | ШТ | 326.26 | 540
010952 | Суппорт/Рамка 2 М Dlp Кр.65 | Суппорт-рамка на 2 модуля - для кабель-каналов DLP с шириной крышки 65 мм - Legrand/Daccord - белый | Регулярный ассортимент | 271 | Кабельные каналы DLP | 20 | ШТ | 231.12 | 4800
010954 | Суппорт/Рамка 4 М Dlp Кр.65 | Суппорт-рамка на 4 модуля - для кабель-каналов DLP с шириной крышки 65 мм - Legrand/Daccord - белый | Регулярный ассортимент | 271 | Кабельные каналы DLP | 20 | ШТ | 394.99 | 5109
010956 | Суппорт/Рамка 6 М Dlp Кр.65 | Суппорт-рамка на 6 модулей - для кабель-каналов DLP с шириной крышки 65 мм - Legrand - белый | Регулярный ассортимент | 271 | Кабельные каналы DLP | 10 | ШТ | 541.44 | 1470
011306 | Пл.вст. быт.8.5х23 6А б/и | Бытовой цилиндрический предохранитель - 8,5x23 мм - без индикатора - 6 А | Лимитированный импортный ассортимент | 170 | Плавкие вставки бытовые | 10 | ШТ | 20.68 | 220
011406 | Пл.вст. быт.8.5х23 6А с/и | Бытовой цилиндрический предохранитель - 8,5x23 мм - с индикатором - 6 А | Лимитированный импортный ассортимент | 170 | Плавкие вставки бытовые | 10 | ШТ | 15.51 | 40
011606 | Пл.вст. быт.10х25.8 6А б/и | Бытовой цилиндрический предохранитель - 10,3x25,8 мм - без индикатора - 6 A | Лимитированный импортный ассортимент | 170 | Плавкие вставки бытовые | 10 | ШТ | 28.92 | 10
011616 | Пл.вст. быт.10х25.8 16А б/и | Бытовой цилиндрический предохранитель - 10,3x25,8 мм - без индикатора - 16 A | Лимитированный импортный ассортимент | 170 | Плавкие вставки бытовые | 10 | ШТ | 28.68 | 10
011716 | Пл.вст. быт.10х25.8 16А с/и | Бытовой цилиндрический предохранитель - 10,3x25,8 мм - с индикатором - 16 A | Лимитированный импортный ассортимент | 170 | Плавкие вставки бытовые | 10 | ШТ | 15.75 | 10
012320 | Пл.вст. быт.8.5х31.5 20А б/и | Бытовой цилиндрический предохранитель - 8,5x31,5 мм - без индикатора - 20 A | Лимитированный импортный ассортимент | 170 | Плавкие вставки бытовые | 10 | ШТ | 25.66 | 8
012625 | Пл.вст. быт.10х31.5 25А б/и | Бытовой цилиндрический предохранитель - 10,3x31,5 мм - без индикатора - 25 A | Лимитированный импортный ассортимент | 170 | Плавкие вставки бытовые | 10 | ШТ | 38.86 | 20
012716 | Пл.вст. быт.10х31.5 16А с/и | Бытовой цилиндрический предохранитель - 10,3x31,5 мм - с индикатором - 16 A | Лимитированный импортный ассортимент | 170 | Плавкие вставки бытовые | 10 | ШТ | 53.55 | 10
013001 | Пл.вст. aM 10x38 1А 500В б/и | Промышленный цилиндрический предохранитель аМ 10x38 1а 500В без индикатора | Лимитированный импортный ассортимент | 650 | Плавкие вставки промышленные цилиндр. | 1 | ШТ | 64.36 | 54
014120 | Пл.вст. aM 14х51 20А 500В с/б | Промышленный цилиндрический предохранитель аМ 14х51 20а 500В с бойком | Лимитированный импортный ассортимент | 650 | Плавкие вставки промышленные цилиндр. | 1 | ШТ | 162.34 | 8
014302 | Пл.вст. gG 14x51 2А 500В б/б | Промышленный цилиндрический предохранитель gG 14x51 2а 500В без бойка | Лимитированный импортный ассортимент | 650 | Плавкие вставки промышленные цилиндр. | 1 | ШТ | 55.8 | 10
014316 | Пл.вст. gG 14x51 16А 500В б/б | Промышленный цилиндрический предохранитель gG 14x51 16а 500В без бойка | Лимитированный импортный ассортимент | 650 | Плавкие вставки промышленные цилиндр. | 1 | ШТ | 64.33 | 9
014516 | Пл.вст. gG 14x51 16А 500В с/б | Промышленный цилиндрический предохранитель gG 14x51 16а 500В с бойком | Лимитированный импортный ассортимент | 650 | Плавкие вставки промышленные цилиндр. | 1 | ШТ | 93.04 | 9
014601 | Амперметр 5а кв.корп.68х68мм. | Амперметр аналоговый квадратный корпус - 68 x 68 мм | Лимитированный импортный ассортимент | 151 | КИПиА | 1 | ШТ | 1395.13 | 28
014610 | Шкала Амперметр 0-50A | Измерительная шкала (1 круглая + 1 квадратная) для аналоговых амперметров - 0-50 A | Лимитированный импортный ассортимент | 151 | КИПиА | 1 | ШТ | 49.9 | 21
014615 | Шкала Амперметр 0-200A | Измерительная шкала (1 круглая + 1 квадратная) для аналоговых амперметров - 0-200 A | Лимитированный импортный ассортимент | 151 | КИПиА | 1 | ШТ | 50.9 | 7
014616 | Шкала Амперметр 0-250A | Измерительная шкала (1 круглая + 1 квадратная) для аналоговых амперметров - 0-250 A | Лимитированный импортный ассортимент | 151 | КИПиА | 1 | ШТ | 50.9 | 6
014618 | Шкала д/амперметра 0-400A | Измерительная шкала (1 круглая + 1 квадратная) для аналоговых амперметров - 0-400 A | Лимитированный импортный ассортимент | 151 | КИПиА | 1 | ШТ | 52.39 | 26
014628 | Шкала Амперметр 0-4000A | Измерительная шкала (1 круглая + 1 квадратная) для аналоговых амперметров - 0-4000 A | Лимитированный импортный ассортимент | 151 | КИПиА | 1 | ШТ | 48.72 | 2
014650 | Коммутатор д/амперметров 4поз | Переключатель электроизмерительных приборов - для амперметра - PR 12 - 6 контактов - 3 ТТ - крепление на дверце | Лимитированный импортный ассортимент | 807 | Переключатели электроизмерительных приборов | 1 | ШТ | 2206.65 | 15
014652 | Коммутатор д/вольтметров 4поз | Переключатель электроизмерительных приборов - для вольтметра - PR 12 - 4 контакта - с нейтралью - крепление на дверце | Лимитированный импортный ассортимент | 807 | Переключатели электроизмерительных приборов | 1 | ШТ | 1490.92 | 5
014653 | Ком-тор д/вольтмет.7поз с нейт | Переключатель электроизмерительных приборов - для вольтметра - PR 12 - 6 контактов - без нейтрали - крепление на дверце | Лимитированный импортный ассортимент | 807 | Переключатели электроизмерительных приборов | 1 | ШТ | 2084.45 | 12
014661 | Вольтметр 500в кв.корп.68х68мм | Вольтметр аналоговый квадратный корпус - 68 x 68 мм | Лимитированный импортный ассортимент | 151 | КИПиА | 1 | ШТ | 2347.14 | 10
015116 | Пл.вст. аМ 22x58 16А 500В с/б | Промышленный цилиндрический предохранитель аМ 22x58 16а 500В с бойком | Лимитированный импортный ассортимент | 650 | Плавкие вставки промышленные цилиндр. | 1 | ШТ | 75.8 | 30
015197 | Пл.вст. аМ 22x58 125А 400В с/б | Промышленный цилиндрический предохранитель аМ 22x58 125а 400В с бойком | Лимитированный импортный ассортимент | 650 | Плавкие вставки промышленные цилиндр. | 1 | ШТ | 138.33 | 7
015397 | Пл.вст. gG 22x58 125А 500В б/б | Промышленный цилиндрический предохранитель gG 22x58 125а 500В без бойка | Лимитированный импортный ассортимент | 650 | Плавкие вставки промышленные цилиндр. | 1 | ШТ | 239.92 | 210
015516 | Пл.вст. gG 22x58 16А 500В с/б | Промышленный цилиндрический предохранитель gG 22x58 16а 500В с бойком | Лимитированный импортный ассортимент | 650 | Плавкие вставки промышленные цилиндр. | 1 | ШТ | 76.31 | 30
015550 | Пл.вст. gG 22x58 50А 500В с/б | Промышленный цилиндрический предохранитель gG 22x58 50а 500В с бойком | Лимитированный импортный ассортимент | 650 | Плавкие вставки промышленные цилиндр. | 10 | ШТ | 203.66 | 10
016025 | Пл.вст.пром.aM 40A с/и,разм.00 | Предохранитель типа aM - размер 00 - с индикатором - 40 A | Лимитированный импортный ассортимент | 670 | Ножевые плавкие вставки | 1 | ШТ | 553.56 | 3
016325 | Пл.вставк.gG/gL40A с/и,разм.00 | Предохранитель типа gG - размер 00 - с индикатором - 40 A | Лимитированный импортный ассортимент | 670 | Ножевые плавкие вставки | 1 | ШТ | 827.47 | 34
016330 | Пл.вставк.gG/gL50A с/и,разм.00 | Предохранитель типа gG - размер 00 - с индикатором - 50 A | Лимитированный импортный ассортимент | 670 | Ножевые плавкие вставки | 1 | ШТ | 833.87 | 23
016345 | Пл.вставк.gG/gL100Aс/и,разм.00 | Предохранитель типа gG - размер 00 - с индикатором - 100 A | Лимитированный импортный ассортимент | 670 | Ножевые плавкие вставки | 1 | ШТ | 387.38 | 10
016550 | Пл.вставк. aM 125A с/и,разм.0 | Предохранитель типа aM - размер 0 - с индикатором - 125 A | Лимитированный импортный ассортимент | 670 | Ножевые плавкие вставки | 1 | ШТ | 584.03 | 9
016845 | Пл.вставк.gG/gL100A с/и,разм.0 | Предохранитель типа gG - размер 0 - с индикатором - 100 A | Лимитированный импортный ассортимент | 670 | Ножевые плавкие вставки | 1 | ШТ | 573.19 | 3
017050 | Пл.вставк. aM 125A с/и,разм.1 | Предохранитель типа aM - размер 1 - с индикатором - 125 A | Лимитированный импортный ассортимент | 670 | Ножевые плавкие вставки | 3 | ШТ | 679.32 | 99
017365 | Пл.вставк.gG/gL250A с/и,разм.1 | Предохранитель типа gG - размер 1 - с индикатором - 250 A | Лимитированный импортный ассортимент | 670 | Ножевые плавкие вставки | 1 | ШТ | 753.05 | 3
018180 | Пл.вставк.gG/gL630A с/ф,разм.3 | Предохранитель типа gG - размер 3 - с бойком - 630 A | Лимитированный импортный ассортимент | 670 | Ножевые плавкие вставки | 1 | ШТ | 1349.74 | 48
018595 | Пл.вставк.gG/gL1250Aс/ф,разм.4 | Предохранитель типа gG - размер 4 - с бойком - 1250 A | Лимитированный импортный ассортимент | 670 | Ножевые плавкие вставки | 1 | ШТ | 2103.46 | 4
020002 | XL3 160 Шкаф мод.металл.2рейки | Распределительный шкаф с металлическим корпусом XL³ 160 - для модульного оборудования - 2 рейки - 450x575x147 | Лимитированный импортный ассортимент | 95 | Шкафы XL3 160 в сборе | 1 | ШТ | 13482.01 | 115
020010 | XL3 160Аксессуар д/монт в нишу | Аксессуар для фиксации полой перегородки - для встроенных шкафов XL³ | Лимитированный импортный ассортимент | 95 | Шкафы XL3 160 в сборе | 1 | ШТ | 1167.45 | 1
020020 | XL3 160 Пласт.ввод.кабеля | Пластина для ввода кабелей - для шкафов с металлическим корпусом XL³ 160 - разрезаемая | Лимитированный импортный ассортимент | 95 | Шкафы XL3 160 в сборе | 1 | ШТ | 1034.43 | 18
020021 | XL3 160 Пласт.д.ввода каб. | Пластина для ввода кабеля - для шкафов с металлическим корпусом XL³ 160 | Лимитированный импортный ассортимент | 95 | Шкафы XL3 160 в сборе | 1 | ШТ | 926.09 | 25
020025 | XL3 160 Щит встаив.3рейки | Шкаф распределительный встроенный XL³ 160 - для модульного оборудования с дополнительным пространством - 3 рейки | Лимитированный импортный ассортимент | 95 | Шкафы XL3 160 в сборе | 1 | ШТ | 5792.48 | 4
020050 | XL3 160 Компл.суппортов IP2X | Суппорт для клеммников IP 2X (2) - для шкафов XL³ 160 | Лимитированный импортный ассортимент | 95 | Шкафы XL3 160 в сборе | 1 | Упаковка | 281.42 | 9
020051 | XL3 160 Заглушка рAL 7035 24м | Заглушка для XL³ - для металлической или пластиковой лицевой панели - 24 модуля - RAL 7035 | Лимитированный импортный ассортимент | 95 | Шкафы XL3 160 в сборе | 1 | ШТ | 178.68 | 539
020070 | XL3 160 Суппорт | Суппорт для кабель-канала (комплект из 2 шт) - XL³ 160 - непосредственный вертикальный монтаж лотка Lina 25 | Лимитированный импортный ассортимент | 95 | Шкафы XL3 160 в сборе | 1 | ШТ | 171.57 | 17
020080 | XL3 160 Фиксатор Для Лотков | Фиксатор пластиковый для XL³ 400 - для монтажа кабельных лотков | Лимитированный импортный ассортимент | 95 | Шкафы XL3 160 в сборе | 100 | ШТ | 1 | 300
020091 | XL3 400 Винт М6 | XL3 400 Винт М6 | Лимитированный импортный ассортимент | 96 | Шкафы и щитки XL3 400 | 50 | ШТ | 18.86 | 900
020092 | XL3 400 Креп.клипса п/винт М6 | XL3 400 Креп.клипса п/винт М6 | Лимитированный импортный ассортимент | 96 | Шкафы и щитки XL3 400 | 20 | ШТ | 118.36 | 60
020093 | XL3 400 Напр.держ. каб.(вер.) | Направляющая рейка (комплект из 2 шт.) для XL³ 160/400 - для вертикального направления проводки | Лимитированный импортный ассортимент | 96 | Шкафы и щитки XL3 400 | 1 | ШТ | 261.13 | 50
020094 | XL3 400 Напр.держ. каб.(гор.) | Направляющая рейка для XL³ 160/400 - для горизонтального направления проводки | Лимитированный импортный ассортимент | 96 | Шкафы и щитки XL3 400 | 10 | ШТ | 197.46 | 20
020095 | XL3 160 Шкаф пласт.д/счетч. 3р | Распределительный шкаф с пластиковым корпусом XL³ 160 - для мод. оборудования с дополнительным пространством - 3 рейки | Лимитированный импортный ассортимент | 95 | Шкафы XL3 160 в сборе | 1 | ШТ | 18887.05 | 11
020100 | XL3 400 Лапки д/креп. на стену | Комплект из 4 металлических скоб - для шкафов с металлическим корпусом XL³ | Лимитированный импортный ассортимент | 96 | Шкафы и щитки XL3 400 | 1 | ШТ | 487.07 | 40
020103 | XL3 400 Шкаф металл выс.600 | Распределительный шкаф XL³ 400 - металлический - высота 600 мм | Лимитированный импортный ассортимент | 96 | Шкафы и щитки XL3 400 | 1 | ШТ | 4814.87 | 8
020104 | XL3 400 Шкаф металл выс.750 | Распределительный шкаф XL³ 400 - металлический - высота 750 мм | Лимитированный импортный ассортимент | 96 | Шкафы и щитки XL3 400 | 1 | ШТ | 5274.68 | 28
020105 | XL3 400 Шкаф металл выс.900 | Распределительный шкаф XL³ 400 - металлический - высота 900 мм | Лимитированный импортный ассортимент | 96 | Шкафы и щитки XL3 400 | 1 | ШТ | 18157.29 | 1
020106 | XL3 400 Шкаф металл выс.1050 | Распределительный шкаф XL³ 400 - металлический - высота 1050 мм | Лимитированный импортный ассортимент | 96 | Шкафы и щитки XL3 400 | 1 | ШТ | 25142.55 | 24
020107 | XL3 400 Шкаф металл выс.1200 | Распределительный шкаф XL³ 400 - металлический - высота 1200 мм | Лимитированный импортный ассортимент | 96 | Шкафы и щитки XL3 400 | 1 | ШТ | 24015.16 | 3
020108 | XL3 400 Шкаф металл выс.1500 | Распределительный шкаф XL³ 400 - металлический - высота 1500 мм | Лимитированный импортный ассортимент | 96 | Шкафы и щитки XL3 400 | 1 | ШТ | 26716.44 | 3
020119 | XL3 400 Щит металл выс.1900 | Щит распределительный XL³ 400 - металлический - высота 1900 мм | Лимитированный импортный ассортимент | 96 | Шкафы и щитки XL3 400 | 1 | ШТ | 33816.54 | 1
020120 | XL3 400 Пластина д/ввода каб. | Пластина для ввода кабелей, разрезаемая дополнительная - для металлического шкафа XL³ 400 | Лимитированный импортный ассортимент | 96 | Шкафы и щитки XL3 400 | 1 | ШТ | 694.67 | 37
020125 | XL3 400 Кабельн.секция в.900 | Кабельная секция XL³ 400 - для металлического шкафа Кат. № 0 201 05 - высота 900 мм | Лимитированный импортный ассортимент | 96 | Шкафы и щитки XL3 400 | 1 | ШТ | 4427.97 | 6
020128 | XL3 400 Кабельн.секция в.1500 | Кабельная секция XL³ 400 - для металлического шкафа Кат. № 0 201 08 - высота 1500 мм | Лимитированный импортный ассортимент | 96 | Шкафы и щитки XL3 400 | 1 | ШТ | 21275.78 | 6
020135 | XL3 400 Суп.д.каб.д.шк./щитов | Суппорт для кабелей XL³ 400 - для шкафов и щитов | Лимитированный импортный ассортимент | 96 | Шкафы и щитки XL3 400 | 1 | ШТ | 715.33 | 6
020138 | XL3 400 Каб.секц.+цок. в.1600 | Кабельная секция XL³ 400 - для металлический щитов Кат. № 0 201 18 - высота 1600 мм | Лимитированный импортный ассортимент | 96 | Шкафы и щитки XL3 400 | 1 | ШТ | 30409.78 | 2
020139 | XL3 400 Каб.секц.+цок. в.1900 | Кабельная секция XL³ 400 - для металлических щитов Кат. № 0 201 19 - высота 1900 мм | Лимитированный импортный ассортимент | 96 | Шкафы и щитки XL3 400 | 1 | ШТ | 26991 | 3
020141 | XL3 400Л.п.мет.каб.сек.в.50 | Сплошная лицевая панель XL³ 400 - для кабельных секций - высота 50 мм | Лимитированный импортный ассортимент | 96 | Шкафы и щитки XL3 400 | 1 | ШТ | 805.85 | 18
020142 | XL3 400Л.п.мет.каб.сек.в.100 | Сплошная лицевая панель XL³ 400 - для кабельных секций - высота 100 мм | Лимитированный импортный ассортимент | 96 | Шкафы и щитки XL3 400 | 1 | ШТ | 1516.93 | 2
020146 | XL3 400Л.п.мет.каб.сек.в.1000 | Сплошная лицевая панель XL³ 400 - для кабельных секций - высота 1000 мм | Лимитированный импортный ассортимент | 96 | Шкафы и щитки XL3 400 | 1 | ШТ | 1960.35 | 9
020148 | XL3 400Л.п.мет.каб.сек.в.1450 | Сплошная лицевая панель XL³ 400 - для кабельных секций - высота 1450 мм | Лимитированный импортный ассортимент | 96 | Шкафы и щитки XL3 400 | 1 | ШТ | 7049.91 | 13
020150 | XL3 400Лапки д/креп. на стену | Петли для настенной фиксации (4) - для пластиковых шкафов XL³ 160/400 | Лимитированный импортный ассортимент | 96 | Шкафы и щитки XL3 400 | 1 | ШТ | 562.52 | 3
020155 | XL3 400 Шкаф класс II выс.900 | Шкаф распределительный XL³ 400 - класс II - высота 900 мм | Лимитированный импортный ассортимент | 96 | Шкафы и щитки XL3 400 | 1 | ШТ | 5177.82 | 20
020160 | XL3 160 Уголок декоративный | Отвод - для стыковки кабель-канала DLP / шкафа XL³ 160 | Лимитированный импортный ассортимент | 95 | Шкафы XL3 160 в сборе | 1 | ШТ | 1202.82 | 53
020165 | XL3 400Дв. д/каб.секции в.900 | Дверь металлическая XL³ 400 - для кабельных секций высотой 900 мм | Лимитированный импортный ассортимент | 96 | Шкафы и щитки XL3 400 | 1 | ШТ | 2440.07 | 11
020168 | XL3 400Дв. д/каб.секции в.1500 | Дверь металлическая XL³ 400 - для кабельных секций высотой 1500/1600 мм | Лимитированный импортный ассортимент | 96 | Шкафы и щитки XL3 400 | 1 | ШТ | 9223.46 | 1
020170 | Держатель Кабельного Лотка 2ШТ | Комплект из 2 суппортов XL³ 400 - для лотка Lina 25 | Лимитированный импортный ассортимент | 96 | Шкафы и щитки XL3 400 | 1 | ШТ | 495.45 | 29
020182 | XL3 400 Шк. монобл. IP55 в.400 | Шкаф распределительный XL³ 400 - IP 55 - IK 08 - металлический моноблок - высота 515 мм | Лимитированный импортный ассортимент | 96 | Шкафы и щитки XL3 400 | 1 | ШТ | 22479.34 | 34
020183 | XL3 400 Шк. монобл. IP55 в.600 | Шкаф распределительный XL³ 400 - IP 55 - IK 08 - металлический моноблок - высота 715 мм | Лимитированный импортный ассортимент | 96 | Шкафы и щитки XL3 400 | 1 | ШТ | 24862.5 | 16
020184 | XL3 400 Шк. монобл. IP55 в.800 | Шкаф распределительный XL³ 400 - IP 55 - IK 08 - металлический моноблок - высота 915 мм | Лимитированный импортный ассортимент | 96 | Шкафы и щитки XL3 400 | 1 | ШТ | 5621.34 | 4
020185 | XL3 400 Шк.монобл. IP55 в.1000 | Шкаф распределительный XL³ 400 - IP 55 - IK 08 - металлический моноблок - высота 1115 мм | Лимитированный импортный ассортимент | 96 | Шкафы и щитки XL3 400 | 1 | ШТ | 33691.76 | 3
020193 | XL3 400Напр.держ.кабеля(вер.) | Направляющая рейка XL³ 400 - для монтажа кабелей вертикально | Лимитированный импортный ассортимент | 96 | Шкафы и щитки XL3 400 | 10 | ШТ | 354.04 | 20
020195 | XL3 400 Суппорт унив.д.каб.с. | Суппорт универсальный - для внешних кабельных секций XL³ 400 | Лимитированный импортный ассортимент | 97 | Шкафы XL3 800 / 4000 | 1 | ШТ | 964.88 | 8
020197 | XL3400Л.п.д/каб.сек.клII в.300 | Сплошная лицевая панель XL³ 400 - для кабельных секций - высота 300 мм | Лимитированный импортный ассортимент | 96 | Шкафы и щитки XL3 400 | 1 | ШТ | 769.04 | 2
020199 | XL3400Л.п.д/каб.сек.клII в.550 | Сплошная лицевая панель XL³ 400 - для кабельных секций - высота 550 мм | Лимитированный импортный ассортимент | 96 | Шкафы и щитки XL3 400 | 1 | ШТ | 899.49 | 1
020201 | XL3 400 Рейка сталь ш.515 | Рейка 1-позиционная XL³ - для модульного оборудования и аппаратов Vistop до 160 A | Лимитированный импортный ассортимент | 96 | Шкафы и щитки XL3 400 | 1 | ШТ | 532.81 | 661
020203 | XL3 400 Рейка сталь ш.250 | Рейка XL³ 400 для кабельных секций - для модульного оборудования и аппаратов Vistop до 160 A | Лимитированный импортный ассортимент | 96 | Шкафы и щитки XL3 400 | 1 | ШТ | 515.07 | 4
020204 | XL3 400 Рейка ст.унив.шир 515 | Универсальная рейка XL³ 400 - крепится на монтажных стойках - ширина 515 мм | Лимитированный импортный ассортимент | 96 | Шкафы и щитки XL3 400 | 1 | ШТ | 405.08 | 99
020205 | XL3 400Пл. DPX-IS 250 вер. | Пластина XL³ 400 - для 1-го DPX-IS 250 фиксированного исполнения - вертикальный монтаж | Лимитированный импортный ассортимент | 96 | Шкафы и щитки XL3 400 | 1 | ШТ | 2605.4 | 3
020211 | ПЛАСТИНАDPX3 160/250 С/БЕЗ ДИФ | Монтажная плата с рейкой DIN - XL³ 400 - вертикальная установка DPX³ 160/250 | Лимитированный импортный ассортимент | 96 | Шкафы и щитки XL3 400 | 1 | ШТ | 2923.12 | 26
020217 | ПЛАСТИНА DPX3 160/250 КАБ | Монтажная плата - для кабельных секций XL³ 400 - вертикальная установка DPX³ 160/250 | Лимитированный импортный ассортимент | 96 | Шкафы и щитки XL3 400 | 1 | ШТ | 659.34 | 2
020224 | XL3 400DPX 250Пл.д/гориз.креп. | Пластина XL³ 400 - для 1-го DPX 250 с или без блока УЗО фиксированного исполнения - горизонтальный монтаж | Лимитированный импортный ассортимент | 96 | Шкафы и щитки XL3 400 | 1 | ШТ | 2113.47 | 11
020240 | Уплотнитель IP55, 20 метров | Уплотнительная прокладка XL³ - длина 20 м, IP 55 | Лимитированный импортный ассортимент | 97 | Шкафы XL3 800 / 4000 | 1 | ШТ | 3178.43 | 19
020242 | XL3 400Пл. д/мон-жа300мм | Универсальная перфорированная пластина - для шкафов и щитов XL³ 400 - высота 300 мм | Лимитированный импортный ассортимент | 96 | Шкафы и щитки XL3 400 | 1 | ШТ | 1216.23 | 14
020252 | XL3 160 Дв.450мм мет.выгнут. | Дверь металлическая выгнутая для XL³ 160/400 - для шкафа высотой 450 мм | Лимитированный импортный ассортимент | 96 | Шкафы и щитки XL3 400 | 1 | ШТ | 4167.05 | 36
020253 | XL3 160/400 Дв.600мм мет.выгн. | Дверь металлическая выгнутая для XL³ 160/400 - для шкафа высотой 600 мм | Лимитированный импортный ассортимент | 96 | Шкафы и щитки XL3 400 | 1 | ШТ | 4850.32 | 20
020255 | XL3 160/400 Дв.900мм мет.выгн. | Дверь металлическая выгнутая для XL³ 160/400 - для шкафа высотой 900 мм | Лимитированный импортный ассортимент | 96 | Шкафы и щитки XL3 400 | 1 | ШТ | 6219.85 | 2
020257 | XL3 400 Дв.1200мм мет.выгнут. | Дверь металлическая выгнутая XL³ 400 - для шкафов и щитов высотой 1200 мм | Лимитированный импортный ассортимент | 96 | Шкафы и щитки XL3 400 | 1 | ШТ | 11291.79 | 9
020259 | XL3 400 Дв.1900мм мет.выгнут. | Дверь металлическая выгнутая XL³ 400 - для шкафов и щитов высотой 1900 мм | Лимитированный импортный ассортимент | 96 | Шкафы и щитки XL3 400 | 1 | ШТ | 19726.48 | 2
020262 | XL3 160 Дв.450мм стекло выгут. | Дверь остеклённая выгнутая для XL³ 160 - для шкафа высотой 450 мм | Лимитированный импортный ассортимент | 96 | Шкафы и щитки XL3 400 | 1 | ШТ | 7596.08 | 4
020263 | XL3 160/400 Дв.600мм стекл.выг | Дверь остеклённая выгнутая для XL³ 160/400 - для шкафа высотой 600 мм | Лимитированный импортный ассортимент | 96 | Шкафы и щитки XL3 400 | 1 | ШТ | 8315.67 | 10
020267 | XL3 400 Дв.1200мм стекл.выгн. | Дверь остеклённая выгнутая XL³ 400 - для шкафов и щитов высотой 1200 мм | Лимитированный импортный ассортимент | 96 | Шкафы и щитки XL3 400 | 1 | ШТ | 15497.77 | 10
020272 | XL3 160 Дв.450мм мет.плоск. | Дверь металлическая плоская для XL³ 160 - для шкафа высотой 450 мм | Лимитированный импортный ассортимент | 96 | Шкафы и щитки XL3 400 | 1 | ШТ | 4167.05 | 14
020273 | XL3 160/400 Дв.600мм мет.плоск | Дверь металлическая плоская для XL³ 160/400 - для шкафа высотой 600/695 мм | Лимитированный импортный ассортимент | 96 | Шкафы и щитки XL3 400 | 1 | ШТ | 4850.32 | 48
020274 | XL3 160/400 Дв.750мм мет.плоск | Дверь металлическая плоская для XL³ 160/400 - для шкафа высотой 750/845 мм | Лимитированный импортный ассортимент | 96 | Шкафы и щитки XL3 400 | 1 | ШТ | 5535.05 | 21
020275 | XL3 160/400 Дв.900мм мет.плоск | Дверь металлическая плоская для XL³ 160/400 - для шкафа высотой 900/995 мм | Лимитированный импортный ассортимент | 96 | Шкафы и щитки XL3 400 | 1 | ШТ | 6219.85 | 47
020282 | XL3 160 Дв.450мм стекло плоск. | Дверь остеклённая плоская для XL³ 160 - для шкафа высотой 450 мм | Лимитированный импортный ассортимент | 96 | Шкафы и щитки XL3 400 | 1 | ШТ | 7596.08 | 82
020288 | XL3 400 Дв.1500мм стекл.плоск. | Дверь остекленная плоская XL³ 400 - для шкафов и щитов высотой 1500/1600 мм | Лимитированный импортный ассортимент | 96 | Шкафы и щитки XL3 400 | 1 | ШТ | 4651.93 | 7
020289 | XL3 400 Дв.1900мм стек.плоск. | Дверь остекленная плоская XL³ 400 - для шкафов и щитов высотой 1900 мм | Лимитированный импортный ассортимент | 96 | Шкафы и щитки XL3 400 | 1 | ШТ | 4909.56 | 5
020291 | XL3 400 Цил.вст.п/ключ №405 | Замок тип 405 - для металлических или остекленных дверей XL³ - с 1 комплектом из 2 ключей | Лимитированный импортный ассортимент | 96 | Шкафы и щитки XL3 400 | 1 | ШТ | 1208.87 | 112
020294 | XL3 400 Цил.вст.п/ключ №2433А | Замок тип 2433 A - для металлических или остекленных дверей XL³ - с 1 комплектом из 2 ключей | Лимитированный импортный ассортимент | 96 | Шкафы и щитки XL3 400 | 1 | ШТ | 1173.32 | 26
020296 | XL3 400 Двусторонний ключ | Замок с двусторонним ключом - для металлических или остекленных дверей XL³ - с 1 комплектом из 2 ключей | Лимитированный импортный ассортимент | 96 | Шкафы и щитки XL3 400 | 1 | ШТ | 1427.45 | 68
020300 | XL3400Л.п.150мм мет.д.шк./щит | Лицевая панель металлическая XL³ 400 - для модульного оборудования - высота 150 мм | Лимитированный импортный ассортимент | 96 | Шкафы и щитки XL3 400 | 1 | ШТ | 1981.28 | 215
020301 | XL3400Л.п.200мм мет.д.шк./щит | Лицевая панель металлическая XL³ - для Vistop до 160 A - высота 200 мм | Лимитированный импортный ассортимент | 96 | Шкафы и щитки XL3 400 | 1 | ШТ | 2100.86 | 5
020303 | XL3 400Л.п.150мм мет.д.каб.сек | Лицевая панель металлическая XL³ - для модульного оборудования - высота 150 мм | Лимитированный импортный ассортимент | 96 | Шкафы и щитки XL3 400 | 1 | ШТ | 2939.5 | 2
020310 | XL3 400Л.п. мод. 300 мм | Лицевая панель металлическая XL³ 400 - для DPX³/DPX-IS 250/Vistop до 160 - вартикальный монтаж - высота 300 мм | Лимитированный импортный ассортимент | 96 | Шкафы и щитки XL3 400 | 1 | ШТ | 3513.73 | 52
020317 | ЛИЦ. ПАНDPX3 250 С/БЕЗ ДИФ ГОР | Металлическая лицевая панель - XL³ 400 - высота 200 мм - горизонтальная установка DPX³ 250 | Лимитированный импортный ассортимент | 96 | Шкафы и щитки XL3 400 | 1 | ШТ | 2609.55 | 2
020340 | XL3 400Л.п. спл. 50 мм мет. | Сплошная лицевая панель металлическая XL³ 400 - для шкафов и щитов - высота 50 мм | Лимитированный импортный ассортимент | 96 | Шкафы и щитки XL3 400 | 1 | ШТ | 645.71 | 50
020341 | XL3 400Л.п. спл. 100 мм мет. | Сплошная лицевая панель металлическая XL³ 400 - для шкафов и щитов - высота 100 мм | Лимитированный импортный ассортимент | 96 | Шкафы и щитки XL3 400 | 1 | ШТ | 1721.03 | 51
020342 | XL3 400Л.п. спл. 150 мм мет. | Сплошная лицевая панель металлическая XL³ 400 - для шкафов и щитов - высота 150 мм | Лимитированный импортный ассортимент | 96 | Шкафы и щитки XL3 400 | 1 | ШТ | 2040.2 | 55
020343 | XL3 400Л.п. спл. 200 мм мет. | Сплошная лицевая панель металлическая XL³ 400 - для шкафов и щитов - высота 200 мм | Лимитированный импортный ассортимент | 96 | Шкафы и щитки XL3 400 | 1 | ШТ | 750.49 | 3
020344 | XL3 400Л.п. спл. 300 мм мет. | Сплошная лицевая панель металлическая XL³ 400 - для шкафов и щитов - высота 300 мм | Лимитированный импортный ассортимент | 96 | Шкафы и щитки XL3 400 | 1 | ШТ | 3377.4 | 2
020350 | XL3 400Л.п. модул. пл.150 мм | Лицевая панель изолирующая XL³ 400 - для модульного оборудования - высота 150 мм | Лимитированный импортный ассортимент | 96 | Шкафы и щитки XL3 400 | 1 | ШТ | 1182.04 | 38
020351 | XL3 400Л.п. модул. пл.200 мм | Лицевая панель изолирующая XL³ 400 - для Vistop до 160 A - высота 200 мм | Лимитированный импортный ассортимент | 96 | Шкафы и щитки XL3 400 | 1 | ШТ | 1328.19 | 21
020360 | XL3 400Л.п.пл.DPX125-250ERвер. | Лицевая панель изолирующая XL³ 160/400 - для DPX³/DPX-IS 250/Vistop до 160 А - верт. монтаж - высота 300 мм | Лимитированный импортный ассортимент | 96 | Шкафы и щитки XL3 400 | 1 | ШТ | 852.55 | 2
020390 | XL3 400Л.п. спл.пл. 50мм изол. | Сплошная лицевая панель изолирующая XL³ 400 - для шкафов и щитов - высота 50 мм | Лимитированный импортный ассортимент | 96 | Шкафы и щитки XL3 400 | 1 | ШТ | 1196.34 | 42
020391 | XL3 400Л.п. спл.пл.100мм изол. | Сплошная лицевая панель изолирующая XL³ 160/400 - для шкафов и щитов - высота 100 мм | Лимитированный импортный ассортимент | 96 | Шкафы и щитки XL3 400 | 1 | ШТ | 864.54 | 5
020392 | XL3 400Л.п. спл.пл.150мм изол. | Сплошная лицевая панель изолирующая XL³ 400 - для шкафов и щитов - высота 150 мм | Лимитированный импортный ассортимент | 96 | Шкафы и щитки XL3 400 | 1 | ШТ | 914.06 | 5
020393 | XL3 400Л.п. спл.пл.200мм изол. | Сплошная лицевая панель изолирующая XL³ 400 - для шкафов и щитов - высота 200 мм | Лимитированный импортный ассортимент | 96 | Шкафы и щитки XL3 400 | 1 | ШТ | 1478.17 | 9
020399 | XL3 400Зажимн.крепеж 24м. | Зажимный крепеж для фиксации на двери XL³ - для лицевых панелей - 24 модуля | Лимитированный импортный ассортимент | 96 | Шкафы и щитки XL3 400 | 10 | ШТ | 153.36 | 40
020402 | XL3 800 Шк.мет.шир.660 в.1250 | Шкаф распределительный XL³ 800 - 1250x660x230 мм | Лимитированный импортный ассортимент | 97 | Шкафы XL3 800 / 4000 | 1 | ШТ | 18834.13 | 1
020403 | XL3 800 Щит шир.660 в.1550 | Щит распределительный XL³ 800 - 1550x660x230 мм | Лимитированный импортный ассортимент | 97 | Шкафы XL3 800 / 4000 | 1 | ШТ | 23487.36 | 25
020404 | XL3 800 Щит шир.660 в.1950 | Щит распределительный XL³ 800 - 1950x660x230 мм | Лимитированный импортный ассортимент | 97 | Шкафы XL3 800 / 4000 | 1 | ШТ | 24297.19 | 11
020407 | XL3 800 Шк.мет.шир.910в.1250 | Шкаф распределительный XL³ 800 - 1250x910x230 мм | Лимитированный импортный ассортимент | 97 | Шкафы XL3 800 / 4000 | 1 | ШТ | 28869.73 | 6
020408 | XL3 800 Щит шир.910 в.1550 | Щит распределительный XL³ 800 - 1550x910x230 мм | Лимитированный импортный ассортимент | 97 | Шкафы XL3 800 / 4000 | 1 | ШТ | 8306.74 | 2
020410 | XL3 800 Цоколь ш.660 | Цоколь XL³ 800 - для шкафов и щитов IP 43 шириной 660 мм | Лимитированный импортный ассортимент | 97 | Шкафы XL3 800 / 4000 | 1 | ШТ | 1042.17 | 9
020423 | XL3 800 Каб.сек.внеш.выс.1550 | Внешняя кабельная секция XL³ 800 - для щитов Кат. № 0 204 08 | Лимитированный импортный ассортимент | 97 | Шкафы XL3 800 / 4000 | 1 | ШТ | 20744.12 | 8
020424 | XL3 800 Каб.сек.внеш.выс.1950 | Внешняя кабельная секция XL³ 800 - для щитов Кат. № 0 204 09 | Лимитированный импортный ассортимент | 97 | Шкафы XL3 800 / 4000 | 1 | ШТ | 2389.55 | 3
020429 | XL3 800 Каб.сек.внутр.выс.1950 | Набор для внутренних кабельных секций - ширина 910 мм - для щитов Кат. № 0 204 09/59 | Лимитированный импортный ассортимент | 97 | Шкафы XL3 800 / 4000 | 1 | ШТ | 2265.16 | 1
020433 | XL3 800 Дв.д/каб.сек.выс.1550 | Дверь XL³ 800 - для внешней кабельной секции Кат. № 0 204 23 | Лимитированный импортный ассортимент | 97 | Шкафы XL3 800 / 4000 | 1 | ШТ | 11229.31 | 3
020434 | XL3 800 Дв.д/каб.сек.выс.1950 | Дверь XL³ 800 - для внешней кабельной секции Кат. № 0 204 24 | Лимитированный импортный ассортимент | 97 | Шкафы XL3 800 / 4000 | 1 | ШТ | 2753.46 | 3
020435 | XL3 800 Трав.д/монтажа ш.660мм | Суппорт для фиксации кабелей XL³ 800/4000 - для шкафов шириной 660 мм | Лимитированный импортный ассортимент | 97 | Шкафы XL3 800 / 4000 | 1 | ШТ | 565.22 | 2
020444 | XL3 800 Л.п.выс.1800ммВнеш.КС | Лицевая панель XL³ 800 - для DPX 250 или 630 - для внешней кабельной секции Кат. № 0 204 24/74 | Лимитированный импортный ассортимент | 97 | Шкафы XL3 800 / 4000 | 1 | ШТ | 9716.16 | 3
020452 | XL3 800 Шк. мет. 1295x700x225 | Шкаф распределительный XL³ 800 - IP 55 - 1295x700x225 мм | Лимитированный импортный ассортимент | 97 | Шкафы XL3 800 / 4000 | 1 | ШТ | 32556.49 | 1
020453 | XL3 800 Щит IP55 700Х1550 | Щит распределительный XL³ 800 - IP55 - 1595x700x225 мм | Лимитированный импортный ассортимент | 97 | Шкафы XL3 800 / 4000 | 1 | ШТ | 64091.96 | 5
020454 | XL3 800 Щит 1995x700x225 | Щит распределительный XL³ 800 - IP55 - 1995x700x225 мм | Лимитированный импортный ассортимент | 97 | Шкафы XL3 800 / 4000 | 1 | ШТ | 61768.49 | 2
020459 | XL3 800 Щитшир.950выс.1950 | Щит распределительный XL³ 800 - IP55 - 1995x950x225 мм | Лимитированный импортный ассортимент | 97 | Шкафы XL3 800 / 4000 | 1 | ШТ | 9548.82 | 13
020468 | XL3 800 Бок.пан.д.щит1595мм | Комплект из 2 боковых панелей XL³ 800 - для щитов Кат. № 0 204 53/58 - высота 1595 мм | Лимитированный импортный ассортимент | 97 | Шкафы XL3 800 / 4000 | 1 | ШТ | 6665.78 | 1
020474 | XL3 800 Каб.сек.внеш.выс.1950 | Внешняя кабельная секция XL³ 800 - для щитов IP 55 Кат. № 0 204 59 - высота 1995 мм | Лимитированный импортный ассортимент | 97 | Шкафы XL3 800 / 4000 | 1 | ШТ | 15763.62 | 1
020484 | XL3 800 Дв.д/щит.IP55 в.1800мм | Дверь XL³ 800 - для внешней кабельной секции Кат. № 0 204 74 - высота 1800 мм | Лимитированный импортный ассортимент | 97 | Шкафы XL3 800 / 4000 | 1 | ШТ | 13554.8 | 1
020500 | XL3 4000 Каркасные стойки | Набор из 4 каркасных стоек - XL³ 4000 | Лимитированный импортный ассортимент | 97 | Шкафы XL3 800 / 4000 | 1 | ШТ | 5167.58 | 36
020510 | XL3 4000 Наб. д.соед-я цоколя | Набор для соединения цоколя - XL³ 4000 | Лимитированный импортный ассортимент | 97 | Шкафы XL3 800 / 4000 | 1 | ШТ | 304.93 | 27
020512 | Стойки Монт. Компакт. Д/Гл..475 | Стойка компактная - XL³ 4000 - у шкафов шириной 475 мм | Лимитированный импортный ассортимент | 97 | Шкафы XL3 800 / 4000 | 1 | ШТ | 3975.18 | 4
020513 | Стойки Монт. Стан. Без.Кс | Стойка компактная - XL³ 4000 - у шкафов без кабельных секций | Лимитированный импортный ассортимент | 97 | Шкафы XL3 800 / 4000 | 1 | ШТ | 3725.75 | 9
020514 | XL3 4000 Цоколь 475Х725 | Цоколь совмещенный - XL³ 4000 - высота 100 мм - 725 x 475 мм | Лимитированный импортный ассортимент | 97 | Шкафы XL3 800 / 4000 | 1 | ШТ | 3550.08 | 15
020516 | Стойки Монт. Станд. С Кс. | Монтажная стойка - XL³ 4000 - у шкафов с кабельными секциями | Лимитированный импортный ассортимент | 97 | Шкафы XL3 800 / 4000 | 1 | ШТ | 4372.69 | 30
020520 | XL3 4000 Стойки | Каркасная стойка внутренняя - XL³ 4000 | Лимитированный импортный ассортимент | 97 | Шкафы XL3 800 / 4000 | 1 | ШТ | 743.73 | 36
020521 | XL3 4000Комп.2травер.350шир475 | Комплект из 2 фиксированных траверсов - XL³ 4000 - длина 350 мм | Лимитированный импортный ассортимент | 97 | Шкафы XL3 800 / 4000 | 1 | ШТ | 1937.79 | 79
020522 | Траверсы Металл 2шт Длина 725 | Комплект из 2 фиксированных траверсов - XL³ 4000 - длина 600 мм | Лимитированный импортный ассортимент | 97 | Шкафы XL3 800 / 4000 | 1 | ШТ | 2407.6 | 27
020523 | XL3 4000Комп.2травер.850шир975 | Комплект из 2 фиксированных траверсов - XL³ 4000 - длина 850 мм | Лимитированный импортный ассортимент | 97 | Шкафы XL3 800 / 4000 | 1 | ШТ | 1212.53 | 29
020529 | Услилитель Xl3 Для Zucchin | Усилитель крыши для стыковки шкафов - XL³ 4000 с шинопроводами Zucchini | Лимитированный импортный ассортимент | 97 | Шкафы XL3 800 / 4000 | 1 | ШТ | 3694.23 | 8
020541 | Панель Боковая Металл 400X475 | Боковая панель - XL³ 4000 - высота 2000 мм - ширина 475 мм - на винтах | Лимитированный импортный ассортимент | 97 | Шкафы XL3 800 / 4000 | 1 | ШТ | 6927.73 | 10
020542 | Панель Боковая Металл 600X725 | Боковая панель - XL³ 4000 - высота 2000 мм - ширина 725 мм - на винтах | Лимитированный импортный ассортимент | 97 | Шкафы XL3 800 / 4000 | 1 | ШТ | 7590.32 | 84
020543 | XL3 4000Бок.стен.д/шк.600ш.975 | Боковая панель - XL³ 4000 - высота 2000 мм - ширина 975 мм - на винтах | Лимитированный импортный ассортимент | 97 | Шкафы XL3 800 / 4000 | 1 | ШТ | 8080.17 | 59
020547 | XL3 4000Л.п.д.внутр.каб.кан. | Наружная панель для внутренних кабельных секций - XL³ 4000 | Лимитированный импортный ассортимент | 97 | Шкафы XL3 800 / 4000 | 1 | ШТ | 7969.82 | 35
020551 | XL3 4000 Траверсы ш.=475 | Набор из 2 регулируемых траверсов - для XL³ 4000 - длина 350 мм | Лимитированный импортный ассортимент | 97 | Шкафы XL3 800 / 4000 | 1 | ШТ | 567.14 | 41
020552 | XL3 4000 Траверсы ш.=725 | Набор из 2 регулируемых траверсов - для XL³ 4000 - длина 600 мм | Лимитированный импортный ассортимент | 97 | Шкафы XL3 800 / 4000 | 1 | ШТ | 2129.45 | 66
020554 | Дверь Выгнут. Металл 1800X725 | Реверсивная дверь металлическая - XL³ 4000 - ширина 725 мм | Лимитированный импортный ассортимент | 97 | Шкафы XL3 800 / 4000 | 1 | ШТ | 17725.58 | 28
020557 | Дверь Выгнут. Металл 1800X975 | Реверсивная дверь металлическая - XL³ 4000 - ширина 975 мм | Лимитированный импортный ассортимент | 97 | Шкафы XL3 800 / 4000 | 1 | ШТ | 1893.05 | 21
020558 | Рама Д/Лиц. Пан Ст. Без Кс. | Рама для лицевых панелей XL³ 4000 - фиксированная - для шкафов высотой 2000 мм и шириной 725 мм и 975 мм без каб. секции | Лимитированный импортный ассортимент | 97 | Шкафы XL3 800 / 4000 | 1 | ШТ | 3296.64 | 34
020559 | Рама Д/Лиц. Пан Ст. С Кс. | Рама для лицевых панелей XL³ 4000 - фиксированная - для шкафов высотой 2000 мм и шириной 975 мм с кабельной секцией | Лимитированный импортный ассортимент | 97 | Шкафы XL3 800 / 4000 | 1 | ШТ | 3257.87 | 39
020562 | XL3 4000 ОблицовкаIP30 ш.725мм | Облицовка IP 30 - XL³ 4000 - ширина 725 мм | Лимитированный импортный ассортимент | 97 | Шкафы XL3 800 / 4000 | 1 | ШТ | 905.39 | 20
020564 | XL3 4000 Дв.д/шк.стек.выгн.725 | Реверсивная дверь остекленная - XL³ 4000 - ширина 725 мм | Лимитированный импортный ассортимент | 97 | Шкафы XL3 800 / 4000 | 1 | ШТ | 3208.89 | 1
020565 | XL3 4000 Облицовка IP55 | Облицовка IP 55 связка - XL³ 4000 - применять при стыковке шкафов | Лимитированный импортный ассортимент | 97 | Шкафы XL3 800 / 4000 | 1 | ШТ | 388.95 | 51
020568 | Рама Лиц. Пан. Повор. 24M | Рама для лицевых панелей XL³ 4000 - поворотная - для шкафов высотой 2000 мм и шириной 725 мм | Лимитированный импортный ассортимент | 97 | Шкафы XL3 800 / 4000 | 1 | ШТ | 3998.3 | 7
020571 | XL3 4000Дв.д/шк.мет.плоск.475 | Реверсивная дверь металлическая плоская - XL³ 4000 - ширина 475 мм | Лимитированный импортный ассортимент | 97 | Шкафы XL3 800 / 4000 | 1 | ШТ | 2294.93 | 1
020574 | XL3 4000Дв.д/шк.мет.плоск.725 | Реверсивная дверь металлическая плоская - XL³ 4000 - ширина 725 мм | Лимитированный импортный ассортимент | 97 | Шкафы XL3 800 / 4000 | 1 | ШТ | 1231.3 | 31
020577 | XL3 4000Дв.д/шк.мет.плоск.975 | Реверсивная дверь металлическая плоская - XL³ 4000 - ширина 975 мм | Лимитированный импортный ассортимент | 97 | Шкафы XL3 800 / 4000 | 1 | ШТ | 12989.47 | 1
020585 | XL3 4000 Комп.д/гермет.IP55 | Набор уплотнителей IP 55 - XL³ 4000 | Лимитированный импортный ассортимент | 97 | Шкафы XL3 800 / 4000 | 1 | ШТ | 1063.69 | 80
020586 | XL3 4000 Комп.д/соед.шк | Комплект из 8 болтов с ключом - XL³ 4000/6300 - для соединения шкафов | Лимитированный импортный ассортимент | 97 | Шкафы XL3 800 / 4000 | 1 | ШТ | 47.9 | 112
020588 | XL3 4000Комп.2г-образ.пластины | Комплект из 2 углов - XL³ 4000/6300 - для усиления конструкции шкафов | Лимитированный импортный ассортимент | 97 | Шкафы XL3 800 / 4000 | 1 | ШТ | 508.5 | 132
020589 | XL3 4000 Комплект из 2 пластин | Комплект из 2 пластин - XL³ 4000/6300 - для усиления конструкции шкафов | Лимитированный импортный ассортимент | 97 | Шкафы XL3 800 / 4000 | 1 | ШТ | 520.57 | 234
020605 | XL3800Пл.д/монт.DPX-IS250 600 | Пластина XL³ 800/4000 - для 1 или 2 DPX-IS 250 - 24 модуля | Лимитированный импортный ассортимент | 97 | Шкафы XL3 800 / 4000 | 1 | ШТ | 650.17 | 10
020607 | XL3800Пл.д/монт.DPX-IS630 600 | Пластина XL³ 800/4000 - для 1 DPX-IS 630 - 24 модуля | Лимитированный импортный ассортимент | 97 | Шкафы XL3 800 / 4000 | 1 | ШТ | 744.77 | 8
020611 | ПЛАСТИНАDPX3 160/250 С/БЕЗ ДИФ | Монтажная плата с рейкой DIN - XL³ 800/4000 - 24 модуля - вертикальная установка DPX³ 160/250 | Лимитированный импортный ассортимент | 97 | Шкафы XL3 800 / 4000 | 1 | ШТ | 2671.11 | 33
020617 | ПЛАСТИНАDPX3 250 С/БЕЗ ДИФ ГОР | Монтажная плата - XL³ 800/4000 - 24 модуля - горизонтальная установка 1 DPX³ 160 | Лимитированный импортный ассортимент | 97 | Шкафы XL3 800 / 4000 | 1 | ШТ | 693.34 | 46
020620 | XL3800Пл.д/монт.DPX250/630вер. | Пластина XL³ 800/4000 - для комплектов от 1 до 3 DPX 250 или DPX 630 - вертикальный монтаж - 24 модуля | Лимитированный импортный ассортимент | 97 | Шкафы XL3 800 / 4000 | 1 | ШТ | 1842.27 | 6
020628 | DPX250/630Пластина д/м-жа 24м. | Монтажный узел XL³ 800 - DPX 250/630 вертикальный монтаж - для внешних кабельных секций | Лимитированный импортный ассортимент | 97 | Шкафы XL3 800 / 4000 | 1 | ШТ | 1479.48 | 2
020641 | XL3800Пл. перф.ш.600в.200 | Пластина универсальная перфорированная XL³ 800/4000 шириной 600 мм - высота 200 мм | Лимитированный импортный ассортимент | 97 | Шкафы XL3 800 / 4000 | 1 | ШТ | 764.28 | 17
020642 | XL3800Пл. перф.ш.600в.400 | Пластина универсальная перфорированная XL³ 800/4000 шириной 600 мм - высота 400 мм | Лимитированный импортный ассортимент | 97 | Шкафы XL3 800 / 4000 | 1 | ШТ | 3452.08 | 79
020643 | XL3800Пл. неперф.ш.600в.200 | Пластина универсальная неперфорированная XL³ 800/4000 шириной 600 мм - высота 200 мм | Лимитированный импортный ассортимент | 97 | Шкафы XL3 800 / 4000 | 1 | ШТ | 1566.06 | 16
020644 | XL3800Пл. неперф.ш.600в.400 | Пластина универсальная неперфорированная XL³ 800/4000 шириной 600 мм - высота 400 мм | Лимитированный импортный ассортимент | 97 | Шкафы XL3 800 / 4000 | 1 | ШТ | 2612.34 | 22
020661 | ПЛАСТИНА DPX3 160/250 36M | Монтажная плата с рейкой DIN - XL³ 800/4000 - 36 модулей - вертикальная установка DPX³ 160/250 | Лимитированный импортный ассортимент | 97 | Шкафы XL3 800 / 4000 | 1 | ШТ | 2677.63 | 10
020669 | МОНТАЖНЫЙ УЗЕЛ АВР DPX3 | Монтажный узел с регулировкой по глубине - XL³ 4000 - 24 модуля - вертикальная установка 2 DPX³ 160/250 съём. исполнения | Лимитированный импортный ассортимент | 97 | Шкафы XL3 800 / 4000 | 1 | ШТ | 818.35 | 4
020670 | DPX250/630Пластина д/м-жа 36м. | Пластина XL³ 800/4000 - для комплектов от 1 до 3 DPX 250 или DPX 630 фикс. исполнения - верт. монтаж - 36 модулей | Лимитированный импортный ассортимент | 97 | Шкафы XL3 800 / 4000 | 1 | ШТ | 2559.14 | 1
020683 | МОНТАЖНЫЙ УЗЕЛ АВР DPX3 250 | Монтажная плата - XL³ 4000 - 24 модуля - вертикальная установка 2 DPX³ 250 съём. исполнения | Лимитированный импортный ассортимент | 97 | Шкафы XL3 800 / 4000 | 1 | ШТ | 683.11 | 14
020749 | PLAT DPX3 160 С/БЕЗ ДИФ ФИКС | Монтажная плата - XL³ 4000 - 24 модуля - вертикальная установка 1 DPX³ 160 стац. исполнения | Лимитированный импортный ассортимент | 97 | Шкафы XL3 800 / 4000 | 1 | ШТ | 984.63 | 2
020750 | XL3 4000 Подкладка | Подкладка монтажных стоек - XL³ 4000 | Лимитированный импортный ассортимент | 97 | Шкафы XL3 800 / 4000 | 1 | ШТ | 1475 | 17
020764 | ПЛАТА DPX3 250 С/БЕЗ ДИФ ФИКС | Монтажная плата - XL³ 4000 - 24 модуля - вертикальная установка 1 DPX³ 250 стац. исполнения | Лимитированный импортный ассортимент | 97 | Шкафы XL3 800 / 4000 | 1 | ШТ | 957.54 | 3
020790 | РЕГ. ГЛ DPX3 160/250 ФИКС 24M | Монтажный узел с регулировкой по глубине - XL³ 4000 - 24 модуля - вертикальная установка от 1 до 3 DPX³ 160/250 | Лимитированный импортный ассортимент | 97 | Шкафы XL3 800 / 4000 | 1 | ШТ | 5416.85 | 6
020796 | РЕГ. ГЛABLE DPX3 250 ГОР ФИКС | Регулируемая монтажная плата - XL³ 4000 - 24 модуля - горизонтальная установка 1 DPX³ 250 стац. исполнения | Лимитированный импортный ассортимент | 97 | Шкафы XL3 800 / 4000 | 1 | ШТ | 772.1 | 1
020798 | XL3 4000Пл.DPX630 гориз.выкат. | Регулируемая пластина - XL³ 4000 - для DPX 630 съёмного/выкатного исполнения - горизонтальный монтаж | Лимитированный импортный ассортимент | 97 | Шкафы XL3 800 / 4000 | 1 | ШТ | 681.06 | 25
020810 | XL3 800 Л.п.DPX125/250ER1/4об. | Металлическая лицевая панель XL³ 800/4000 - для DPX³ и DPX-IS 250 - 24 модуля | Лимитированный импортный ассортимент | 97 | Шкафы XL3 800 / 4000 | 1 | ШТ | 806.78 | 8
020827 | Разделитель шкафа верт. 475мм | Разделитель шкафа верт. 475 мм | Лимитированный импортный ассортимент | 97 | Шкафы XL3 800 / 4000 | 1 | ШТ | 1325.64 | 44
020840 | XL3 800 Л.п. 1/4об. выс.50 | Сплошная металлическая лицевая панель с замком на 1/4 оборота XL³ 800/4000 - высота 50 мм - 24 модуля | Лимитированный импортный ассортимент | 97 | Шкафы XL3 800 / 4000 | 1 | ШТ | 543.57 | 6
020841 | XL3 800 Л.п. 1/4об. выс.100 | Сплошная металлическая лицевая панель с замком на 1/4 оборота XL³ 800/4000 - высота 100 мм - 24 модуля | Лимитированный импортный ассортимент | 97 | Шкафы XL3 800 / 4000 | 1 | ШТ | 812.04 | 4
020842 | XL3 800 Л.п. 1/4об. выс.150 | Сплошная металлическая лицевая панель с замком на 1/4 оборота XL³ 800/4000 - высота 150 мм - 24 модуля | Лимитированный импортный ассортимент | 97 | Шкафы XL3 800 / 4000 | 1 | ШТ | 1188.3 | 30
020843 | XL3 800 Л.п. 1/4об. выс.200 | Сплошная металлическая лицевая панель с замком на 1/4 оборота XL³ 800/4000 - высота 200 мм - 24 модуля | Лимитированный импортный ассортимент | 97 | Шкафы XL3 800 / 4000 | 1 | ШТ | 1308.31 | 20
020844 | XL3 800 Л.п. 1/4об. выс.300 | Сплошная металлическая лицевая панель с замком на 1/4 оборота XL³ 800/4000 - высота 300 мм - 24 модуля | Лимитированный импортный ассортимент | 97 | Шкафы XL3 800 / 4000 | 1 | ШТ | 2559.31 | 1
020847 | Уплотнитель Ip55 | Уплотнитель Ip55 | Лимитированный импортный ассортимент | 97 | Шкафы XL3 800 / 4000 | 1 | ШТ | 467.43 | 57
020853 | Стойки выстой 2000 | Стойки, высота 2000 мм | Лимитированный импортный ассортимент | 97 | Шкафы XL3 800 / 4000 | 1 | ШТ | 2128.98 | 1
020858 | Панель 600X2000 | Боковая панель - XL³ 6300 - ширина 725 мм | Лимитированный импортный ассортимент | 97 | Шкафы XL3 800 / 4000 | 1 | ШТ | 2434.09 | 8
020859 | Панель 850X2000 | Боковая панель - XL³ 6300 - ширина 975 мм | Лимитированный импортный ассортимент | 97 | Шкафы XL3 800 / 4000 | 1 | ШТ | 3385.66 | 2
020866 | Лицевая панель выс.2000 | Лицевая панель, высота 2000 мм | Лимитированный импортный ассортимент | 97 | Шкафы XL3 800 / 4000 | 1 | ШТ | 2445.52 | 7
020900 | XL3Л.п.мод.об.<63А выс150 24м. | Металлическая лицевая панель XL³ 800/4000 - на винтах - для модульного оборудования - высота 150 мм - 24 модуля | Лимитированный импортный ассортимент | 97 | Шкафы XL3 800 / 4000 | 1 | ШТ | 1625.47 | 3
020901 | XL3ЛпVis63/160A/DPX125в200 24м | Металлическая лицевая панель XL³ 800/4000 - на винтах - для мод. оборудования и Vistop до 160 А - 24 модуля | Лимитированный импортный ассортимент | 97 | Шкафы XL3 800 / 4000 | 1 | ШТ | 1122.73 | 75
020910 | XL3Л.п. DPX125-250ERвыс300 24м | Металлическая лицевая панель XL³ 800/4000 - на винтах - для DPX³ и DPX-IS 250 - высота 300 мм - 24 модуля | Лимитированный импортный ассортимент | 97 | Шкафы XL3 800 / 4000 | 1 | ШТ | 2051.22 | 14
020920 | XL3Л.п. DPX250/630 выс.400 24м | Металлическая лицевая панель XL³ 800/4000 - на винтах - от 1 до 3 DPX 250 или 630 - верт. монтаж - в. 200 мм - 24 модуля | Лимитированный импортный ассортимент | 97 | Шкафы XL3 800 / 4000 | 1 | ШТ | 3267.73 | 5
020938 | ПЛАСТРОН DMX3 РАЗМЕР 1 L600 | Металлическая лицевая панель XL³ 4000 - 1 DMX³ 2500/4000 3П/1 DMX³ 2500 4П/ DMX³-I 2500 - высота 600 мм | Лимитированный импортный ассортимент | 97 | Шкафы XL3 800 / 4000 | 1 | ШТ | 1557.21 | 35
020940 | XL3 800 Л.п.на винтах 24м в.50 | Сплошная металлическая лицевая панель на винтах XL³ 800/4000 - высота 50 мм - 24 модуля | Лимитированный импортный ассортимент | 97 | Шкафы XL3 800 / 4000 | 1 | ШТ | 615.62 | 1
020941 | XL3 800 Л.п.на винтах24м в.100 | Сплошная металлическая лицевая панель на винтах XL³ 800/4000 - высота 100 мм - 24 модуля | Лимитированный импортный ассортимент | 97 | Шкафы XL3 800 / 4000 | 1 | ШТ | 1284.42 | 21
020942 | XL3 800 Л.п.на винтах24м в.150 | Сплошная металлическая лицевая панель на винтах XL³ 800/4000 - высота 150 мм - 24 модуля | Лимитированный импортный ассортимент | 97 | Шкафы XL3 800 / 4000 | 1 | ШТ | 520.97 | 5
020943 | XL3 800 Л.п.на винтах24м в.200 | Сплошная металлическая лицевая панель на винтах XL³ 800/4000 - высота 200 мм - 24 модуля | Лимитированный импортный ассортимент | 97 | Шкафы XL3 800 / 4000 | 1 | ШТ | 1204.12 | 39
020945 | XL3 800 Л.п.на винтах24м в.400 | Сплошная металлическая лицевая панель на винтах XL³ 800/4000 - высота 400 мм - 24 модуля | Лимитированный импортный ассортимент | 97 | Шкафы XL3 800 / 4000 | 1 | ШТ | 2241.21 | 139
020946 | XL3 800 Л.п.на винтах24м в.500 | Сплошная металлическая лицевая панель на винтах XL³ 800/4000 - высота 600 мм - 24 модуля | Лимитированный импортный ассортимент | 97 | Шкафы XL3 800 / 4000 | 1 | ШТ | 2705.41 | 19
020950 | XL3Л.п.мод.об.<63А выс150 36м. | Металлическая лицевая панель XL³ 800/4000 - на винтах - для модульного оборудования - высота 150 мм - 36 модулей | Лимитированный импортный ассортимент | 97 | Шкафы XL3 800 / 4000 | 1 | ШТ | 138.11 | 2
020960 | XL3 Л.п.DPX125-IS250выс300 36м | Металлическая лицевая панель XL³ 800/4000 - на винтах - для DPX³ и DPX-IS 250 - высота 300 мм - 36 модулей | Лимитированный импортный ассортимент | 97 | Шкафы XL3 800 / 4000 | 1 | ШТ | 2604.17 | 3
020990 | XL3 800Л.п.на винтах 36м выс50 | Сплошная металлическая лицевая панель на нетеряемых винтах XL³ 800/4000 - высота 50 мм - 36 модулей | Лимитированный импортный ассортимент | 97 | Шкафы XL3 800 / 4000 | 1 | ШТ | 501.52 | 5
021060 | Устройство фикс DPX3 630(1, 2) | XL3 4000 Устройство фиксации DPX3 630 съем./выкат. верт. (1, 2) | Лимитированный импортный ассортимент | 97 | Шкафы XL3 800 / 4000 | 1 | ШТ | 1872.42 | 3
021062 | Монт. плата DPX3 630 верт | XL3 4000 Монтажная плата DPX3 630 съем./выкат. верт. | Лимитированный импортный ассортимент | 97 | Шкафы XL3 800 / 4000 | 1 | ШТ | 1114.66 | 20
021072 | Лиц.п DPX3 630 диф мот вык.вер | XL3 4000 Мет. Лицевая панель DPX3 630 выкат. мотор (1) | Лимитированный импортный ассортимент | 97 | Шкафы XL3 800 / 4000 | 1 | ШТ | 974.83 | 3
021085 | DMX3 1600 вык Пластрон 24м | DMX3 1600 выкатной - Пластрон 24 м | Лимитированный импортный ассортимент | 97 | Шкафы XL3 800 / 4000 | 1 | ШТ | 1561.56 | 1
021102 | DPX1600 М/пл.Фикс.Верт.Пер.36м | Плата монтаж. для DPX 1600 фикс. верт. перед. 36-мод. | Лимитированный импортный ассортимент | 97 | Шкафы XL3 800 / 4000 | 1 | ШТ | 4109.8 | 4
021106 | DPX1600М/пл.Фикс.Верт.Зад.Прив | Плата монтаж. для DPX 1600 фикс. верт. задн. с приводом | Лимитированный импортный ассортимент | 97 | Шкафы XL3 800 / 4000 | 1 | ШТ | 796.7 | 5
021111 | DPX1600 Пластр.Верт.24м.винт | Плата монтаж. для DPX 1600 верт. 24-мод. на винтах | Лимитированный импортный ассортимент | 97 | Шкафы XL3 800 / 4000 | 1 | ШТ | 869.9 | 19
021112 | DPX1600 Пластр.Верт.36м.1/4об | Плата монтаж. для DPX 1600 верт. 36-мод. 1/4 обор. | Лимитированный импортный ассортимент | 97 | Шкафы XL3 800 / 4000 | 1 | ШТ | 3389.81 | 5
021123 | DCX-M комп. на 630/800A вер. | Монтажный комплект - XL³ 4000 - вертикальная установка DCX-M на 630 и 800 А | Лимитированный импортный ассортимент | 97 | Шкафы XL3 800 / 4000 | 1 | ШТ | 803.64 | 13
021137 | XL3 6300 Стойки аппаратные | Комплект из 2 монтажных стоек - XL³ 6300 | Лимитированный импортный ассортимент | 97 | Шкафы XL3 800 / 4000 | 1 | ШТ | 1851.8 | 2
021211 | ПЛАСТИНАDPX3 160/250 С/БЕЗ ДИФ | Металлическая лицевая панель - XL³ 4000 - 24 модуля - высота 400 мм - вертикальная установка от 1 до 3 DPX³ 160/250 | Лимитированный импортный ассортимент | 97 | Шкафы XL3 800 / 4000 | 1 | ШТ | 658.45 | 10
021217 | DPX250-630 Лиц.пан.гориз. | Металлическая лицевая панель - XL³ 4000 - для 1 DPX 630 съёмного исполнения с УЗО или без него - гориз. монтаж | Лимитированный импортный ассортимент | 97 | Шкафы XL3 800 / 4000 | 1 | ШТ | 836.97 | 3
021253 | XL3 800Дв.д/щит мет.660Х1550 | Дверь металлическая выгнутая XL³ 800 шириной 660 мм - для щитов Кат. № 0 204 03 | Лимитированный импортный ассортимент | 97 | Шкафы XL3 800 / 4000 | 1 | ШТ | 8789.88 | 7
021254 | XL3 800Дв.д/щит мет.660Х1950 | Дверь металлическая выгнутая XL³ 800 шириной 660 мм - для щитов Кат. № 0 204 04 | Лимитированный импортный ассортимент | 97 | Шкафы XL3 800 / 4000 | 1 | ШТ | 10146.06 | 12
021263 | XL3 800 Дв.д/щит.стек.660х1550 | Дверь остекленная выгнутая XL³ 800 шириной 660 мм - для щитов Кат. № 0 204 03 | Лимитированный импортный ассортимент | 97 | Шкафы XL3 800 / 4000 | 1 | ШТ | 4430.29 | 4
021267 | XL3 800Дв.д/шк.в стек910Х1250 | Дверь остекленная выгнутая XL³ 800 шириной 910 мм - для шкафов Кат. № 0 204 07 | Лимитированный импортный ассортимент | 97 | Шкафы XL3 800 / 4000 | 1 | ШТ | 4719.26 | 5
021268 | XL3 800Дв.д/щит стек 910х1550 | Дверь остекленная выгнутая XL³ 800 шириной 910 мм - для щитов Кат. № 0 204 08 | Лимитированный импортный ассортимент | 97 | Шкафы XL3 800 / 4000 | 1 | ШТ | 5426.11 | 11
021273 | XL3 800Дв.д/щитов мет700Х1550 | Дверь металлическая плоская XL³ 800 шириной 700 мм - для щитов Кат. № 0 204 53 | Лимитированный импортный ассортимент | 97 | Шкафы XL3 800 / 4000 | 1 | ШТ | 10345.3 | 2
021274 | XL3800Дв.д/щит мет700Х1950IP55 | Дверь металлическая плоская XL³ 800 шириной 700 мм - для щитов Кат. № 0 204 54 | Лимитированный импортный ассортимент | 97 | Шкафы XL3 800 / 4000 | 1 | ШТ | 13782.47 | 3
021279 | XL3800Дв.д/щит мет950Х1950IP55 | Дверь металлическая плоская XL³ 800 шириной 950 мм - для щитов Кат. № 0 204 59 | Лимитированный импортный ассортимент | 97 | Шкафы XL3 800 / 4000 | 1 | ШТ | 5338.19 | 5
021403 | Держ.пл.встав. SP38 10X38 2P б/и | Выключатель-разъединитель SP 38 - 2П - 2 модуля - для промышленных предохранителей 10х38 | Лимитированный импортный ассортимент | 700 | Плавкие вставки промышленные | 1 | ШТ | 426.6 | 18
021501 | Держ.пл.встав. SР51 14х51 1P б/в | Выключатель-разъединитель SP 51 - 1П - 1,5 модуля - для промышленных предохранителей 14х51 | Лимитированный импортный ассортимент | 700 | Плавкие вставки промышленные | 1 | ШТ | 403.07 | 4
021604 | Держ.пл.встав. SP58 22X58 3P б/в | Выключатель-разъединитель SP 58 - 3П - 6 модулей - для промышленных предохранителей 22х58 | Лимитированный импортный ассортимент | 700 | Плавкие вставки промышленные | 1 | ШТ | 1026.93 | 3
021605 | Держ.пл.встав. SP58 22X58 3P+N б/в | Выключатель-разъединитель SP 58 - 3П+нейтраль - 8 модулей - для промышленных предохранителей 22х58 | Лимитированный импортный ассортимент | 700 | Плавкие вставки промышленные | 1 | ШТ | 1322.3 | 11
022130 | Блок выключателя-разъедин. 3П 32А без.лиц.панели | Трехполюсный блок без принадлежностей - основной элемент - 32 A | Лимитированный импортный ассортимент | 805 | Выключатели-разъединители поворотные | 1 | ШТ | 788.29 | 9
022144 | Выключатель-разъедин. 3П 50А вын.рук. фронт.уст. | Выключатель-разъединитель - накладной с выносной рукояткой - 3П - 50 A | Лимитированный импортный ассортимент | 805 | Выключатели-разъединители поворотные | 1 | ШТ | 5264.42 | 47
022157 | Выключатель-разъедин. 4П нсл 100А вын.рук. фронт.уст. | Выключатель-разъединитель - накладной с выносной рукояткой - 4П - зажим нейтрали слева - 100 A | Лимитированный импортный ассортимент | 805 | Выключатели-разъединители поворотные | 1 | ШТ | 3506.73 | 11
022175 | Выключатель дистанцион. 3П 50А в боксе IP65 | Выключатель дистанцион. 3П 50А в боксе IP65 | Лимитированный импортный ассортимент | 805 | Выключатели-разъединители поворотные | 1 | ШТ | 8744.99 | 2
022176 | Выключатель дистанцион. 3П 63А в боксе IP65 | Выключатель дистанцион. 3П 63А в боксе IP65 | Лимитированный импортный ассортимент | 805 | Выключатели-разъединители поворотные | 1 | ШТ | 5320.22 | 1
022250 | Рукоятка для 20-63А ж/красная | Рукоятка жёлто-красная - для установки на панель и рейку DIN - 20-63 А - сечение оси 66 | Лимитированный импортный ассортимент | 805 | Выключатели-разъединители поворотные | 1 | ШТ | 452.17 | 17
022305 | VistopВык.3п/32А бок.прив.кр. | Выключатель-разъединитель Vistop - 32 A - 3П - рукоятка сбоку - красная рукоятка / желтая панель | Лимитированный импортный ассортимент | 845 | Выключатели промышленного назначения | 1 | ШТ | 2132.9 | 24
022351 | Выкл.VISTOP 3P 160A фронт.с красной рукояткой | Выключатель-разъединитель Vistop - 160 A - 3П - рукоятка сбоку - красная рукоятка / желтая панель | Лимитированный импортный ассортимент | 845 | Выключатели промышленного назначения | 1 | ШТ | 6362.65 | 1
022500 | VistopВык.3п/32А фрон.прив чер | Выключатель-разъединитель Vistop - 32 A - 3П - рукоятка спереди - с рукояткой чёрного цвета | Лимитированный импортный ассортимент | 845 | Выключатели промышленного назначения | 1 | ШТ | 4025.3 | 45
022502 | VistopВык.4п/32А фрон.прив чер | Выключатель-разъединитель Vistop - 32 A - 4П - рукоятка спереди - с рукояткой чёрного цвета | Лимитированный импортный ассортимент | 845 | Выключатели промышленного назначения | 1 | ШТ | 2526.06 | 1
022527 | VistopВык.4п/100А бок.прив.кр. | Выключатель-разъединитель Vistop - 100 A - 4П - рукоятка сбоку - чёрная рукоятка | Лимитированный импортный ассортимент | 845 | Выключатели промышленного назначения | 1 | ШТ | 7999.22 | 1
022551 | VistopВык.3п/160Афрон.прив чер | Выключатель-разъединитель Vistop - 160 A - 3П - рукоятка спереди - чёрная рукоятка | Лимитированный импортный ассортимент | 845 | Выключатели промышленного назначения | 1 | ШТ | 6520.38 | 93
022554 | Vistop Выкл.3P/160А боков.прив | Выключатель-разъединитель Vistop - 160 A - 3П - рукоятка сбоку - чёрная рукоятка | Лимитированный импортный ассортимент | 845 | Выключатели промышленного назначения | 1 | ШТ | 6671.79 | 4
022704 | Vistop Основ.сигн.конт | Сигнальный контакт - Н.З.+ Н.О. - для выключателей-разъединителей Vistop 63-160 A | Лимитированный импортный ассортимент | 845 | Выключатели промышленного назначения | 1 | ШТ | 445.33 | 187
022707 | Vistop Дополн.сигн.конт.НО+НЗ | Дополнительный сигнальный контакт - Н.З.+ Н.О. - для выключателей-разъединителей Vistop 63-160 A | Лимитированный импортный ассортимент | 845 | Выключатели промышленного назначения | 1 | ШТ | 383.07 | 73
022732 | VisВын.пер.рукоят.63-160A | Выносная передняя рукоятка - для выключателей-разъединителей Vistop от 63 до 160 A | Лимитированный импортный ассортимент | 845 | Выключатели промышленного назначения | 1 | ШТ | 3830.27 | 60
022797 | Блокиратор | Навесной замок с дужкой ∅ 6 мм - для блокиратора Кат. № 4 063 03 | Лимитированный импортный ассортимент | 845 | Выключатели промышленного назначения | 1 | ШТ | 1082.78 | 2
022798 | Vistop винт.крепеж.заглушка | Комплект из двух разделяемых винтовых заглушек - для выключателей-разъединителей Vistop 100-160 A | Лимитированный импортный ассортимент | 845 | Выключатели промышленного назначения | 1 | ШТ | 140.91 | 66
022903 | Osmoz конт.блок НО/НЗ винт.кл | Контактный блок для головок - Osmoz - для комплектации - под винт - Н.О./Н.З. | Лимитированный импортный ассортимент | 804 | Устройства управления и сигнализации Osmoz | 10 | ШТ | 441.82 | 49
022910 | Osmoz блок.подсв. 12-24В БЕЛ. винт.кл | Блок подсветки для индикаторных кнопок и диффузоров - Osmoz - для комплектации - под винт - 24В~/= - белый | Лимитированный импортный ассортимент | 804 | Устройства управления и сигнализации Osmoz | 1 | ШТ | 180.21 | 16
022911 | Osmoz блок.подсв. 12-24В КРАСН. винт.кл | Блок подсветки для индикаторных кнопок и диффузоров - Osmoz - для комплектации - под винт - 24В~/= - красный | Лимитированный импортный ассортимент | 804 | Устройства управления и сигнализации Osmoz | 1 | ШТ | 166.5 | 18
022912 | Osmoz блок.подсв. 12-24В ЗЕЛ. винт.кл | Блок подсветки для индикаторных кнопок и диффузоров - Osmoz - для комплектации - под винт - 24В~/= - зеленый | Лимитированный импортный ассортимент | 804 | Устройства управления и сигнализации Osmoz | 1 | ШТ | 170.2 | 14
022914 | Osmoz блок.подсв. 12-24В ЖЕЛТ. винт.кл | Блок подсветки для индикаторных кнопок и диффузоров - Osmoz - для комплектации - под винт - 24В~/= - жёлтый | Лимитированный импортный ассортимент | 804 | Устройства управления и сигнализации Osmoz | 1 | ШТ | 248.57 | 5
022920 | Osmoz блок.подсв. 48В БЕЛ. винт.кл | Блок подсветки для индикаторных кнопок и диффузоров - Osmoz - для комплектации - под винт - 48В~/= - белый | Лимитированный импортный ассортимент | 804 | Устройства управления и сигнализации Osmoz | 1 | ШТ | 86.39 | 31
022921 | Osmoz блок.подсв. 48В КРАСН. винт.кл | Блок подсветки для индикаторных кнопок и диффузоров - Osmoz - для комплектации - под винт - 48В~/= - красный | Лимитированный импортный ассортимент | 804 | Устройства управления и сигнализации Osmoz | 1 | ШТ | 74.42 | 27
022922 | Osmoz блок.подсв. 48В ЗЕЛ. винт.кл | Блок подсветки для индикаторных кнопок и диффузоров - Osmoz - для комплектации - под винт - 48В~/= - зеленый | Лимитированный импортный ассортимент | 804 | Устройства управления и сигнализации Osmoz | 1 | ШТ | 85.88 | 26
022923 | Osmoz блок.подсв. 48В СИН. винт.кл | Блок подсветки для индикаторных кнопок и диффузоров - Osmoz - для комплектации - под винт - 48В~/= - синий | Лимитированный импортный ассортимент | 804 | Устройства управления и сигнализации Osmoz | 1 | ШТ | 78.17 | 15
022924 | Osmoz блок.подсв. 48В ЖЕЛТ. винт.кл | Блок подсветки для индикаторных кнопок и диффузоров - Osmoz - для комплектации - под винт - 48В~/= - жёлтый | Лимитированный импортный ассортимент | 804 | Устройства управления и сигнализации Osmoz | 1 | ШТ | 78.94 | 31
022930 | Osmoz блок.подсв. 130В БЕЛ. винт.кл | Блок подсветки для индикаторных кнопок и диффузоров - Osmoz - для комплектации - под винт - 130 B~ - белый | Лимитированный импортный ассортимент | 804 | Устройства управления и сигнализации Osmoz | 1 | ШТ | 265.65 | 65
022931 | Osmoz блок.подсв. 130В КРАСН. винт.кл | Блок подсветки для индикаторных кнопок и диффузоров - Osmoz - для комплектации - под винт - 130 B~ - красный | Лимитированный импортный ассортимент | 804 | Устройства управления и сигнализации Osmoz | 1 | ШТ | 77.42 | 5
022932 | Osmoz блок.подсв. 130В ЗЕЛ. винт.кл | Блок подсветки для индикаторных кнопок и диффузоров - Osmoz - для комплектации - под винт - 130 B~ - зеленый | Лимитированный импортный ассортимент | 804 | Устройства управления и сигнализации Osmoz | 1 | ШТ | 87.95 | 50
022933 | Osmoz блок.подсв. 130В СИН. винт.кл | Блок подсветки для индикаторных кнопок и диффузоров - Osmoz - для комплектации - под винт - 130 B~ - синий | Лимитированный импортный ассортимент | 804 | Устройства управления и сигнализации Osmoz | 1 | ШТ | 81.22 | 295
022934 | Osmoz блок.подсв. 130В ЖЕЛТ. винт.кл | Блок подсветки для индикаторных кнопок и диффузоров - Osmoz - для комплектации - под винт - 130 B~ - жёлтый | Лимитированный импортный ассортимент | 804 | Устройства управления и сигнализации Osmoz | 1 | ШТ | 81.91 | 105
022940 | Osmoz блок.подсв. 230В БЕЛ. винт.кл | Блок подсветки для индикаторных кнопок и диффузоров - Osmoz - для комплектации - под винт - 230 В~ - белый | Лимитированный импортный ассортимент | 804 | Устройства управления и сигнализации Osmoz | 1 | ШТ | 148.59 | 15
022941 | Osmoz блок.подсв. 230В КРАСН. винт.кл | Блок подсветки для индикаторных кнопок и диффузоров - Osmoz - для комплектации - под винт - 230 В~ - красный | Лимитированный импортный ассортимент | 804 | Устройства управления и сигнализации Osmoz | 1 | ШТ | 80.9 | 2
022942 | Osmoz блок.подсв. 230В ЗЕЛ. винт.кл | Блок подсветки для индикаторных кнопок и диффузоров - Osmoz - для комплектации - под винт - 230 В~ - зеленый | Лимитированный импортный ассортимент | 804 | Устройства управления и сигнализации Osmoz | 1 | ШТ | 417.28 | 13
022943 | Osmoz блок.подсв. 230В СИН. винт.кл | Блок подсветки для индикаторных кнопок и диффузоров - Osmoz - для комплектации - под винт - 230 В~ - синий | Лимитированный импортный ассортимент | 804 | Устройства управления и сигнализации Osmoz | 1 | ШТ | 82.97 | 1
022954 | Osmoz блок.трансф. 230/24В винт.кл | Трансформатор - Osmoz - для комплектации - под винт - 230/24В | Лимитированный импортный ассортимент | 804 | Устройства управления и сигнализации Osmoz | 1 | ШТ | 747.56 | 54
022966 | Osmoz монт.адап. 3 поста +2хНО/Н3 конт.бл. винт.кл | Комплектующий блок для кнопок - Osmoz - для компл. - без подсветки - под винт - 2xН.О./Н.З. + 3-постовой монт. адаптер | Лимитированный импортный ассортимент | 804 | Устройства управления и сигнализации Osmoz | 1 | ШТ | 456.9 | 425
022972 | Osmoz монт.адап. 3 поста +НО конт.бл. винт.кл | Комплектующий блок для кнопок - Osmoz - для комплектации - без подсветки - под винт - Н.О. + 3-постовой монт. адаптер | Лимитированный импортный ассортимент | 804 | Устройства управления и сигнализации Osmoz | 1 | ШТ | 120.86 | 3
022973 | Osmoz монт.адап. 3 поста +2хН3 конт.бл. винт.кл | Комплектующий блок для кнопок - Osmoz - для комплектации - без подсветки - под винт - 2Н.З. + 3-постовой монт. адаптер | Лимитированный импортный ассортимент | 804 | Устройства управления и сигнализации Osmoz | 10 | ШТ | 400.27 | 40
022977 | Osmoz монт.адап. 3 поста +2хНО+ Н3 конт.бл. винт.кл | Комплектующий блок для кнопок - Osmoz - для компл. - без подсветки - под винт - 2Н.О.+Н.З. + 3-постовой монт. адаптер | Лимитированный импортный ассортимент | 804 | Устройства управления и сигнализации Osmoz | 1 | ШТ | 208.41 | 76
023000 | Osmoz монт.адап. 3 поста, подсв.БЕЛ. 12-24В, +НО конт.бл. винт.кл | Комплектующий блок для кнопок - Osmoz - для комплектации - с подсветкой - под винт - 24В~/= - Н.О. - белый - 3 поста | Лимитированный импортный ассортимент | 804 | Устройства управления и сигнализации Osmoz | 1 | ШТ | 276.05 | 10
023002 | Osmoz монт.адап. 3 поста, подсв.ЗЕЛ. 12-24В, +НО конт.бл. винт.кл | Комплектующий блок для кнопок - Osmoz - для комплектации - с подсветкой - под винт - 24В~/= - Н.О. - зеленый - 3 поста | Лимитированный импортный ассортимент | 804 | Устройства управления и сигнализации Osmoz | 1 | ШТ | 305.47 | 5
023003 | Osmoz монт.адап. 3 поста, подсв.БЕЛ. 12-24В, +НО+Н3 конт.бл. винт.кл | Комплектующий блок для кнопок - Osmoz - для комплектации - с подсв. - под винт - 24В~/= - Н.О.+Н.З. - белый - 3 поста | Лимитированный импортный ассортимент | 804 | Устройства управления и сигнализации Osmoz | 1 | ШТ | 110.09 | 2
023004 | Osmoz монт.адап. 3 поста, подсв.КРАСН. 12-24В, +НО+Н3 конт.бл. винт.кл | Комплектующий блок для кнопок - Osmoz - для компл. - с подсветкой - под винт - 24В~/= - Н.О.+Н.З. - красный - 3 поста | Лимитированный импортный ассортимент | 804 | Устройства управления и сигнализации Osmoz | 1 | ШТ | 338.58 | 35
023007 | Osmoz монт.адап. 3 поста, подсв.КРАСН. 12-24В, +2хНО конт.бл. винт.кл | Комплектующий блок для кнопок - Osmoz - для комплектации - с подсветкой - под винт - 24В~/= - 2Н.О. - красный - 3 поста | Лимитированный импортный ассортимент | 804 | Устройства управления и сигнализации Osmoz | 1 | ШТ | 265.42 | 10
023008 | Osmoz монт.адап. 3 поста, подсв.ЗЕЛ. 12-24В, +2хНО конт.бл. винт.кл | Комплектующий блок для кнопок - Osmoz - для комплектации - с подсветкой - под винт - 24В~/= - 2Н.О. - зеленый - 3 поста | Лимитированный импортный ассортимент | 804 | Устройства управления и сигнализации Osmoz | 1 | ШТ | 327.38 | 5
023013 | Osmoz монт.адап. 3 поста, подсв.БЕЛ. 230В, +НО+Н3 конт.бл. винт.кл | Комплектующий блок для кнопок - Osmoz - для комплектации - с подсв. - под винт - 230 В~ - Н.О.+Н.З. - белый - 3 поста | Лимитированный импортный ассортимент | 804 | Устройства управления и сигнализации Osmoz | 1 | ШТ | 378.83 | 68
023014 | Osmoz монт.адап. 3 поста, подсв.КРАСН. 230В, +НО+Н3 конт.бл. винт.кл | Комплектующий блок для кнопок - Osmoz - для компл. - с подсветкой - под винт - 230 В~ - Н.О.+Н.З. - красный - 3 поста | Лимитированный импортный ассортимент | 804 | Устройства управления и сигнализации Osmoz | 1 | ШТ | 765.51 | 6
023016 | Osmoz монт.адап. 3 поста, подсв.БЕЛ. 230В, +2хНО конт.бл. винт.кл | Комплектующий блок для кнопок - Osmoz - для комплектации - с подсветкой - под винт - 230 В~ - 2Н.О. - белый - 3 поста | Лимитированный импортный ассортимент | 804 | Устройства управления и сигнализации Osmoz | 1 | ШТ | 281.81 | 10
023017 | Osmoz монт.адап. 3 поста, подсв.КРАСН. 230В, +2хНО конт.бл. винт.кл | Комплектующий блок для кнопок - Osmoz - для комплектации - с подсветкой - под винт - 230 В~ - 2Н.О. - красный - 3 поста | Лимитированный импортный ассортимент | 804 | Устройства управления и сигнализации Osmoz | 1 | ШТ | 397.86 | 14
023018 | Osmoz монт.адап. 3 поста, подсв.ЗЕЛ. 230В, +2хНО конт.бл. винт.кл | Комплектующий блок для кнопок - Osmoz - для комплектации - с подсветкой - под винт - 230 В~ - 2Н.О. - зеленый - 3 поста | Лимитированный импортный ассортимент | 804 | Устройства управления и сигнализации Osmoz | 1 | ШТ | 348.54 | 14
023060 | Osmoz блок.подсв. 12-24В БЕЛ. пруж.кл | Блок подсветки для индикаторных кнопок и диффузоров - Osmoz - для комплектации - с пружинными клеммами - 24В~/= - белый | Лимитированный импортный ассортимент | 804 | Устройства управления и сигнализации Osmoz | 1 | ШТ | 744.12 | 88
023064 | Osmoz блок.подсв. 12-24В ЖЕЛТ. пруж.кл | Блок подсветки для индикаторных кнопок и диффузоров - Osmoz - для комплектации - с пружинными клеммами - 24В~/= - жёлтый | Лимитированный импортный ассортимент | 804 | Устройства управления и сигнализации Osmoz | 1 | ШТ | 293.82 | 5
023093 | Osmoz блок.фильтр 230В пруж.кл | Фильтр - Osmoz - для комплектации - с пружинными клеммами - 230 В | Лимитированный импортный ассортимент | 804 | Устройства управления и сигнализации Osmoz | 1 | ШТ | 276.36 | 2
023103 | Osmoz монт.адап. 3 поста +2хНО конт.бл. пруж.кл | Комплектующий блок для кнопок - Osmoz - для компл. - без подсветки - пружин. клеммы - 2Н.О. + 3-постовой монт. адаптер | Лимитированный импортный ассортимент | 804 | Устройства управления и сигнализации Osmoz | 1 | ШТ | 478.44 | 36
023106 | Osmoz монт.адап. 3 поста +2хНЗ конт.бл. пруж.кл | Комплектующий блок для кнопок - Osmoz - для компл. - без подсветки - пружин. клеммы - 2Н.З. + 3-постовой монт. адаптер | Лимитированный импортный ассортимент | 804 | Устройства управления и сигнализации Osmoz | 1 | ШТ | 237.66 | 115
023134 | Osmoz монт.адап. 1 пост. подсв.ЖЕЛТ. 230В пруж.кл | Комплектующий блок для диффузоров - Osmoz - для комплектации - с подсветкой - пружин. клеммы - 230 В~ - жёлтый - 1 пост | Лимитированный импортный ассортимент | 804 | Устройства управления и сигнализации Osmoz | 1 | ШТ | 143.18 | 1
023701 | Osmoz кнопка КРАСН.без фикс.+НЗ конт.бл. | Кнопка с потайным толкателем - Osmoz - в сборе - IP 66 - красный | Лимитированный импортный ассортимент | 804 | Устройства управления и сигнализации Osmoz | 1 | ШТ | 370.86 | 15
023704 | Osmoz кнопка ЖЕЛТ.без фикс.+НО конт.бл. | Кнопка с потайным толкателем - Osmoz - в сборе - IP 66 - желтый | Лимитированный импортный ассортимент | 804 | Устройства управления и сигнализации Osmoz | 1 | ШТ | 471.98 | 9
023713 | Osmoz кнопка IP67 ЧЕРН.без фикс.+НО конт.бл. | Кнопка с потайным толкателем и защитным колпачком - Osmoz - в сборе - IP 66 - чёрный | Лимитированный импортный ассортимент | 804 | Устройства управления и сигнализации Osmoz | 1 | ШТ | 460.19 | 12
023716 | Osmoz кнопка КРАСН. с гриб.гол 40мм. без фикс.+НЗ конт.бл. | Кнопка с грибовидной головкой ∅ 40 - Osmoz - в сборе - IP 66 - красный | Лимитированный импортный ассортимент | 804 | Устройства управления и сигнализации Osmoz | 1 | ШТ | 241.57 | 3
023721 | Osmoz кнопка ав.откл. КРАСН. с гриб.гол 40мм. тяни-толк.+НЗ конт.бл. | Кнопка с грибовидным толкателем ∅ 40 - Osmoz - в сборе - кнопка ''Тяни-толкай'' - авар. отключение - Н.З. - красный | Лимитированный импортный ассортимент | 804 | Устройства управления и сигнализации Osmoz | 1 | ШТ | 498.88 | 7
023722 | Osmoz кнопка ав.откл. КРАСН. с гриб.гол 40мм. ключ 455.+НЗ конт.бл. | Кнопка с грибовидным толкателем ∅ 40 - Osmoz - в сборе - с ключом № 455 - авар. отключение - Н.З. - красный | Лимитированный импортный ассортимент | 804 | Устройства управления и сигнализации Osmoz | 1 | ШТ | 704.74 | 5
023727 | Osmoz кнопка ав.откл. КРАСН. с гриб.гол 40мм EN418. ключ 455.+НЗ+НО конт.бл. | Кнопка с грибовидным толкателем ∅ 40 - Osmoz - в сборе - с ключом - авар. отключение - EN 418 - красный | Лимитированный импортный ассортимент | 804 | Устройства управления и сигнализации Osmoz | 1 | ШТ | 500.78 | 3
023728 | Osmoz кнопка ав.откл. КРАСН. с визуал.гол."I/STOP" 54мм. EN418 тяни-толк.+НЗ конт.бл. | Кнопка с грибовидным толкателем ∅ 54 - Osmoz - в сборе - ''Тяни-толкай'' - авар. отключение - EN 418 - красный | Лимитированный импортный ассортимент | 804 | Устройства управления и сигнализации Osmoz | 1 | ШТ | 197.92 | 14
023753 | Osmoz кнопка с подсв. СИН.без фикс. 12-24В+НО+Н3 конт.бл. | Кнопка с потайным толкателем ∅ 22,3 - Osmoz - в сборе - с подсветкой - синий - 24 В~/= | Лимитированный импортный ассортимент | 804 | Устройства управления и сигнализации Osmoz | 1 | ШТ | 980.24 | 371
023754 | Osmoz кнопка с подсв.ЖЕЛТ.без фикс. 12-24В+НО+Н3 конт.бл. | Кнопка с потайным толкателем ∅ 22,3 - Osmoz - в сборе - с подсветкой - желтый - 24 В~/= | Лимитированный импортный ассортимент | 804 | Устройства управления и сигнализации Osmoz | 1 | ШТ | 534.68 | 8
023758 | Osmoz кнопка с подсв. КРАСН.без фикс. 230В+НО+Н3 конт.бл. | Кнопка с потайным толкателем ∅ 22,3 - Osmoz - в сборе - с подсветкой - красный - 230 В~ | Лимитированный импортный ассортимент | 804 | Устройства управления и сигнализации Osmoz | 1 | ШТ | 904.82 | 8
023771 | Osmoz индик. в сборе 12-24В КРАСН. винт.кл | Лампа-индикатор - Osmoz - в сборе - с подсветкой - красный - 24 В~/= | Лимитированный импортный ассортимент | 804 | Устройства управления и сигнализации Osmoz | 1 | ШТ | 265.07 | 8
023774 | Osmoz индик. в сборе 12-24В ЖЕЛТ. винт.кл | Лампа-индикатор - Osmoz - в сборе - с подсветкой - желтый - 24 В~/= | Лимитированный импортный ассортимент | 804 | Устройства управления и сигнализации Osmoz | 1 | ШТ | 347.9 | 24
023780 | Osmoz индик. в сборе 130В БЕЛ. винт.кл | Лампа-индикатор - Osmoz - в сборе - с подсветкой - белый - 130 B~ | Лимитированный импортный ассортимент | 804 | Устройства управления и сигнализации Osmoz | 1 | ШТ | 280.1 | 1
023790 | Osmoz индик. в сборе 230В БЕЛ. винт.кл | Лампа-индикатор - Osmoz - в сборе - с подсветкой - белый - 230 В~ | Лимитированный импортный ассортимент | 804 | Устройства управления и сигнализации Osmoz | 1 | ШТ | 292.6 | 5
023791 | Osmoz индик. в сборе 230В КРАСН. винт.кл | Лампа-индикатор - Osmoz - в сборе - с подсветкой - красный - 230 В~ | Лимитированный импортный ассортимент | 804 | Устройства управления и сигнализации Osmoz | 1 | ШТ | 695 | 4
023792 | Osmoz индик. в сборе 230В ЗЕЛ. винт.кл | Лампа-индикатор - Osmoz - в сборе - с подсветкой - зеленый - 230 В~ | Лимитированный импортный ассортимент | 804 | Устройства управления и сигнализации Osmoz | 1 | ШТ | 612.87 | 37
023794 | Osmoz индик. в сборе 230В ЖЕЛТ. винт.кл | Лампа-индикатор - Osmoz - в сборе - с подсветкой - желтый - 230 В~ | Лимитированный импортный ассортимент | 804 | Устройства управления и сигнализации Osmoz | 1 | ШТ | 277.39 | 7
023800 | Osmoz гол.кнопки БЕЛ, потайн. без фикс. | Кнопка с пружинным возвратом ∅ 22,3 - Osmoz - для комплектации - потайная головка - без подсветки - белый | Лимитированный импортный ассортимент | 804 | Устройства управления и сигнализации Osmoz | 10 | ШТ | 85.88 | 8
023801 | Osmoz гол.кнопки КРАСН, потайн. без фикс. | Кнопка с пружинным возвратом ∅ 22,3 - Osmoz - для комплектации - потайная головка - без подсветки - красный | Лимитированный импортный ассортимент | 804 | Устройства управления и сигнализации Osmoz | 10 | ШТ | 189.04 | 21
023802 | Osmoz гол.кнопки ЗЕЛ, потайн. без фикс. | Кнопка с пружинным возвратом ∅ 22,3 - Osmoz - для комплектации - потайная головка - без подсветки - зеленый | Лимитированный импортный ассортимент | 804 | Устройства управления и сигнализации Osmoz | 10 | ШТ | 189.04 | 10
023803 | Osmoz гол.кнопки СИН, потайн. без фикс. | Кнопка с пружинным возвратом ∅ 22,3 - Osmoz - для комплектации - потайная головка - без подсветки - синий | Лимитированный импортный ассортимент | 804 | Устройства управления и сигнализации Osmoz | 10 | ШТ | 94.52 | 10
023806 | Osmoz гол.кнопки ЧЕРН, потайн. без фикс. | Кнопка с пружинным возвратом ∅ 22,3 - Osmoz - для комплектации - потайная головка - без подсветки - чёрный | Лимитированный импортный ассортимент | 804 | Устройства управления и сигнализации Osmoz | 10 | ШТ | 94.52 | 150
023809 | Osmoz гол.кнопки ЗЕЛ. марк."I", потайн. без фикс. | Кнопка с пружинным возвратом ∅ 22,3 - Osmoz - для компл. - потайная головка - без подсв. - зеленый с маркеровкой ''I'' | Лимитированный импортный ассортимент | 804 | Устройства управления и сигнализации Osmoz | 1 | ШТ | 154.23 | 4
023814 | Osmoz гол.кнопки 30мм КРАСН, потайн. без фикс. | Скрытая головка с утопленным толкателем ∅ 30 - Osmoz - для компл. - с пружинным возвратом - без подсв. - IP 66 - красный | Лимитированный импортный ассортимент | 804 | Устройства управления и сигнализации Osmoz | 1 | ШТ | 214.2 | 5
023834 | Osmoz гол.кнопки гриб.40мм КРАСН, без фикс. | Кнопка с пружинным возвратом ∅ 40 - Osmoz - для комплектации - с грибовидным толкателем - без подсветки - красный | Лимитированный импортный ассортимент | 804 | Устройства управления и сигнализации Osmoz | 10 | ШТ | 269.35 | 20
023837 | Osmoz гол.кнопки гриб.40мм ЖЕЛТ, без фикс. | Кнопка с пружинным возвратом ∅ 40 - Osmoz - для комплектации - с грибовидным толкателем - без подсветки - жёлтый | Лимитированный импортный ассортимент | 804 | Устройства управления и сигнализации Osmoz | 1 | ШТ | 58.71 | 22
023842 | Osmoz гол.кнопки ЗЕЛ, потайн. с фикс. | Головка ''нажал - вкл., нажал - откл.'' ∅ 22,3 - Osmoz - для компл. - с пот. толкателем - без подсв. - IP 66 - зеленый | Лимитированный импортный ассортимент | 804 | Устройства управления и сигнализации Osmoz | 1 | ШТ | 135.21 | 51
023851 | Osmoz гол.кнопки КРАСН, выступ. с фикс. | Головка ''нажал - вкл., нажал - откл.'' ∅ 22,3 - Osmoz - для компл. - с выст. толкателем - без подсв. - IP 66 - красный | Лимитированный импортный ассортимент | 804 | Устройства управления и сигнализации Osmoz | 1 | ШТ | 133.91 | 27
023852 | Osmoz гол.кнопки ЗЕЛ, выступ. с фикс. | Головка ''нажал - вкл., нажал - откл.'' ∅ 22,3 - Osmoz - для компл. - с выст. толкателем - без подсв. - IP 66 - зеленый | Лимитированный импортный ассортимент | 804 | Устройства управления и сигнализации Osmoz | 1 | ШТ | 140.63 | 14
023876 | Osmoz гол.кнопки гриб. ав.откл.ЧЕРН. 40мм. тяни-толк. | Кнопка с грибовидным толкателем ∅ 40 - Osmoz - для компл. - ''Тяни-толкай'' - авар. откл. - без подсв. - IP 66 - чёрный | Лимитированный импортный ассортимент | 804 | Устройства управления и сигнализации Osmoz | 1 | ШТ | 138.87 | 2
023880 | Osmoz гол.кнопки экстр.откл.КРАСН. 32мм. возвр-пов. | Кнопка с грибовидным толкателем ∅ 32 - Osmoz - возврат-поворот - экстр. откл. - без подсв. - IP 66 - красный | Лимитированный импортный ассортимент | 804 | Устройства управления и сигнализации Osmoz | 10 | ШТ | 62.93 | 8
023902 | Osmoz гол.перекл. ЗЕЛ.ручк. 2 п с фикс. 45°(0-1) 11-1 час. | Переключатель с рукояткой - Osmoz - для комплектации - без подсветки - IP 66 - 2 положения с фиксацией - зеленый | Лимитированный импортный ассортимент | 804 | Устройства управления и сигнализации Osmoz | 1 | ШТ | 138.93 | 5
023904 | Osmoz гол.перекл. СЕР.ручк. 2 п с фикс. 45°(0-1) 11-1 час. | Переключатель с рукояткой - Osmoz - для комплектации - без подсветки - IP 66 - 2 положения с фиксацией - серый | Лимитированный импортный ассортимент | 804 | Устройства управления и сигнализации Osmoz | 1 | ШТ | 176.09 | 4
023905 | Osmoz гол.перекл. КРАСН.ручк. 2 п с фикс. 45°(0-1) 12-2 час. | Переключатель с рукояткой - Osmoz - для комплектации - без подсветки - IP 66 - 2 положения с фиксацией - красный | Лимитированный импортный ассортимент | 804 | Устройства управления и сигнализации Osmoz | 1 | ШТ | 280.31 | 9
023909 | Osmoz гол.перекл. ЧЕРН.ручк. 2 п с возв в 0. 45°(0-1) 11-1 час. | Переключатель с рукояткой - Osmoz - для комплектации - без подсветки - IP 66 - 2 пололжения с возвратом 45° - чёрный | Лимитированный импортный ассортимент | 804 | Устройства управления и сигнализации Osmoz | 1 | ШТ | 154.6 | 11
023915 | Osmoz гол.перекл. ЧЕРН.ручк. 2 п с фикс. 90°(0-1) 10-2 час. | Переключатель с рукояткой - Osmoz - для комплектации - без подсветки - IP 66 - 2 положения с фиксацией 90° - чёрный | Лимитированный импортный ассортимент | 804 | Устройства управления и сигнализации Osmoz | 10 | ШТ | 89.45 | 9
023922 | Osmoz гол.перекл. ЗЕЛ.ручк. 3 п с фикс. 45°(1-0-2) 10-12-2 час. | Переключатель с рукояткой - Osmoz - для комплектации - без подсветки - IP 66 - 3 положения с фиксацией 45° - зеленый | Лимитированный импортный ассортимент | 804 | Устройства управления и сигнализации Osmoz | 1 | ШТ | 209.77 | 27
023923 | Osmoz гол.перекл. ЧЕРН.ручк. 3 п с фикс. 45°(1-0-2) 10-12-2 час. | Переключатель с рукояткой - Osmoz - для комплектации - без подсветки - IP 66 - 3 положения с фиксацией 45° - чёрный | Лимитированный импортный ассортимент | 804 | Устройства управления и сигнализации Osmoz | 10 | ШТ | 301.14 | 80
023924 | Osmoz гол.перекл. СЕР.ручк. 3 п с фикс. 45°(1-0-2) 10-12-2 час. | Переключатель с рукояткой - Osmoz - для комплектации - без подсветки - IP 66 - 3 положения с фиксацией 45° - серый | Лимитированный импортный ассортимент | 804 | Устройства управления и сигнализации Osmoz | 1 | ШТ | 210.41 | 21
023930 | Osmoz гол.тумб. ЧЕРН.ручк. 2 п с фикс. 45°(0-1) 11-1 час. | Тубмлер с удлиненной рукояткой - Osmoz - для комплектации - без подсветки - IP 66 - 2 положения с фиксацией - 45° | Лимитированный импортный ассортимент | 804 | Устройства управления и сигнализации Osmoz | 10 | ШТ | 94.94 | 8
023932 | Osmoz гол.тумб. ЧЕРН.ручк. 2 п с фикс. 45°(0-1) 12-2 час. | Тубмлер с удлиненной рукояткой - Osmoz - для комплектации - без подсветки - IP 66 - 2 положения с фиксацией - 45° | Лимитированный импортный ассортимент | 804 | Устройства управления и сигнализации Osmoz | 1 | ШТ | 262.08 | 6
023940 | Osmoz гол.тумб. ЧЕРН.ручк. 3 п с фикс. 45°(1-0-2) 10-12-2 час. | Тубмлер с удлиненной рукояткой - Osmoz - для комплектации - без подсветки - IP 66 - 3 положения с фиксацией - 45° | Лимитированный импортный ассортимент | 804 | Устройства управления и сигнализации Osmoz | 1 | ШТ | 216.82 | 30
023950 | Osmoz гол.ключ 455. ЧЕРН.ручк. 2 п с фикс. 45°(0 извл.-1) 11-1 час. | Переключатель с ключом № 455 - Osmoz - для комплектации - без подсветки - IP 66 - 2 положения с фиксацией - 45° | Лимитированный импортный ассортимент | 804 | Устройства управления и сигнализации Osmoz | 1 | ШТ | 397.31 | 19
023951 | Osmoz гол.ключ 455. ЧЕРН.ручк. 2 п с фикс. 45°(0 извл.-1) 12-2 час. | Переключатель с ключом № 455 - Osmoz - для комплектации - без подсветки - IP 66 - 2 положения с фиксацией - 45° | Лимитированный импортный ассортимент | 804 | Устройства управления и сигнализации Osmoz | 1 | ШТ | 794.61 | 6
023952 | Osmoz гол.ключ 455. ЧЕРН.ручк. 2 п с возвр в 0. 45°(0 извл.-1) 12-2 час. | Переключатель с ключом № 455 - Osmoz - для комплектации - без подсветки - IP 66 - 2 положения с возвратом в центр - 45° | Лимитированный импортный ассортимент | 804 | Устройства управления и сигнализации Osmoz | 1 | ШТ | 794.61 | 50
023954 | Osmoz гол.ключ 455. ЧЕРН.ручк. 2 п с фикс. 90°(0 извл.-1 извл.) 10-2 час. | Переключатель с ключом № 455 - Osmoz - для комплектации - без подсветки - IP 66 - 2 положения с фиксацией и ключ - 90° | Лимитированный импортный ассортимент | 804 | Устройства управления и сигнализации Osmoz | 1 | ШТ | 397.31 | 18
023955 | Osmoz гол.ключ 455. ЧЕРН.ручк. 2 п с фикс. 90°(0 извл.-1 извл.) 12-3 час. | Переключатель с ключом № 455 - Osmoz - для комплектации - без подсветки - IP 66 - 2 положения с фиксацией и ключ 90° | Лимитированный импортный ассортимент | 804 | Устройства управления и сигнализации Osmoz | 1 | ШТ | 387.59 | 25
023960 | Osmoz гол.ключ 455. ЧЕРН.ручк. 3 п с фикс. 45°(1-0 извл.-2) 10-12-2 час. | Переключатель с ключом № 455 - Osmoz - для комплектации - без подсветки - IP 66 - 3 положения с фиксацией - 90° | Лимитированный импортный ассортимент | 804 | Устройства управления и сигнализации Osmoz | 1 | ШТ | 410.74 | 19
023963 | Osmoz гол.ключ 455. ЧЕРН.ручк. 3 п с фикс. 90°(1 извл.-0 извл.-2 извл.) 9-12-3 час. | Переключатель с ключом № 455 - Osmoz - для комплектации - без подсветки - IP 66 - 3 положения с фиксацией и Ключ - 90° | Лимитированный импортный ассортимент | 804 | Устройства управления и сигнализации Osmoz | 1 | ШТ | 414.59 | 17
023980 | Osmoz гол.кн.двойная КРАСН "О" потайн./ЗЕЛ"I" потайн. без фикс. | Головка с двойными кнопками - Osmoz - без подсв. - потайной/потайной толкатель (O-I) - IP 66 - красный/зеленый | Лимитированный импортный ассортимент | 804 | Устройства управления и сигнализации Osmoz | 1 | ШТ | 521.91 | 46
023992 | Osmoz гол.джойстик 2п с возвр в 0 (А→0←B) с блокировкой | Джойстик - Osmoz - для комплектации - без подсветки - IP 65 - 2П с возвратом в ''0'' - с кнопкой блокировки | Лимитированный импортный ассортимент | 804 | Устройства управления и сигнализации Osmoz | 1 | ШТ | 3628.91 | 3
023996 | Osmoz гол.джойстик 4п c возвр в 0 (АBCD→0) | Джойстик - Osmoz - для комплектации - без подсветки - IP 65 - 4P с возвратом в ''0'' | Лимитированный импортный ассортимент | 804 | Устройства управления и сигнализации Osmoz | 1 | ШТ | 3040 | 18
024000 | Osmoz гол.кн.подсвет. БЕЛ, потайн. без фикс. | Головка с пружинным возвратом ∅ 22,3 - Osmoz - для комплектации - с подсветкой - с потайным толкателем - белый | Лимитированный импортный ассортимент | 804 | Устройства управления и сигнализации Osmoz | 10 | ШТ | 114.84 | 10
024011 | Osmoz гол.кн.подсвет. КРАСН, выступ. без фикс. | Головка с пружинным возвратом ∅ 22,3 - Osmoz - для комплектации - с подсветкой - с выступающим толкателем - красный | Лимитированный импортный ассортимент | 804 | Устройства управления и сигнализации Osmoz | 1 | ШТ | 173.79 | 8
024021 | Osmoz гол.кн.подсвет. КРАСН, потайн. с фикс. | Головка ''нажал - вкл., нажал - откл.'' ∅ 22,3 - Osmoz - для компл. - с подсветкой - с потайным толкателем - красный | Лимитированный импортный ассортимент | 804 | Устройства управления и сигнализации Osmoz | 1 | ШТ | 194.01 | 12
024026 | Osmoz гол.кн.подсвет. КРАСН, выступ. с фикс. | Головка ''нажал - вкл., нажал - откл.'' ∅ 22,3 - Osmoz - для компл. - с подсветкой - с выступающим толкателем - красный | Лимитированный импортный ассортимент | 804 | Устройства управления и сигнализации Osmoz | 1 | ШТ | 205.1 | 2
024027 | Osmoz гол.кн.подсвет. ЗЕЛ, выступ. с фикс. | Головка ''нажал - вкл., нажал - откл.'' ∅ 22,3 - Osmoz - для компл. - с подсветкой - с выступающим толкателем - зеленый | Лимитированный импортный ассортимент | 804 | Устройства управления и сигнализации Osmoz | 1 | ШТ | 418.98 | 1
024032 | Osmoz гол.перекл.подсв. ЗЕЛ.ручк. 2 п с фикс. 45°(0-1) 11-1 час. | Переключатель - Osmoz - для комплектации - с подсветкой - 2 положения с фиксацией - 45° - зеленый | Лимитированный импортный ассортимент | 804 | Устройства управления и сигнализации Osmoz | 1 | ШТ | 219.47 | 20
024033 | Osmoz гол.перекл.подсв. ЧЕРН.ручк. 2 п с фикс. 45°(0-1) 11-1 час. | Переключатель - Osmoz - для комплектации - с подсветкой - 2 положения с фиксацией - 45° - чёрный | Лимитированный импортный ассортимент | 804 | Устройства управления и сигнализации Osmoz | 1 | ШТ | 455.5 | 5
024035 | Osmoz гол.перекл.подсв. КРАСН.ручк. 2 п с фикс. 45°(0-1) 12-2 час. | Переключатель - Osmoz - для комплектации - с подсветкой - 2 положения с фиксацией - 45° красный | Лимитированный импортный ассортимент | 804 | Устройства управления и сигнализации Osmoz | 1 | ШТ | 252.97 | 20
024037 | Osmoz гол.перекл.подсв. ЧЕРН.ручк. 2 п с фикс. 45°(0-1) 12-2 час | Переключатель - Osmoz - для комплектации - с подсветкой - 2 положения с фиксацией - 45° - чёрный | Лимитированный импортный ассортимент | 804 | Устройства управления и сигнализации Osmoz | 1 | ШТ | 257.5 | 5
024042 | Osmoz гол.перекл.подсв. ЗЕЛ.ручк. 2 п с фикс. 90°(0-1) 12-3 час. | Переключатель - Osmoz - для комплектации - с подсветкой - 2 положения с фиксацией - 90° - зеленый | Лимитированный импортный ассортимент | 804 | Устройства управления и сигнализации Osmoz | 1 | ШТ | 219.46 | 24
024051 | Osmoz гол.перекл.подсв. КРАСН.ручк. 3 п с фикс. 45°(1-0-2) 10-12-2 час. | Переключатель - Osmoz - для комплектации - с подсветкой - 3 положения с фиксацией - 45° - красный | Лимитированный импортный ассортимент | 804 | Устройства управления и сигнализации Osmoz | 1 | ШТ | 268.09 | 27
024052 | Osmoz гол.перекл.подсв. ЗЕЛ.ручк. 3 п с фикс. 45°(1-0-2) 10-12-2 час. | Переключатель - Osmoz - для комплектации - с подсветкой - 3 положения с фиксацией - 45° - зеленый | Лимитированный импортный ассортимент | 804 | Устройства управления и сигнализации Osmoz | 1 | ШТ | 232.34 | 3
024073 | Osmoz гол.кн.подсв.двойная КРАСН "О" выступ./ЗЕЛ"I" потайн. без фикс. | Головка с двойными кнопками ∅ 22,3 - Osmoz - с подсветкой - потайной/выступающий толкатель - зеленый/красный - IP 66 | Лимитированный импортный ассортимент | 804 | Устройства управления и сигнализации Osmoz | 1 | ШТ | 1614.13 | 5
024076 | Osmoz гол.кн.подсв.двойная IP67 КРАСН "О" выступ./ЗЕЛ"I" потайн. без фикс. | Головка с двойными кнопками ∅ 22,3 - Osmoz - с подсветкой - потайной/выступающий толкатель - зеленый/красный - IP 67 | Лимитированный импортный ассортимент | 804 | Устройства управления и сигнализации Osmoz | 1 | ШТ | 600.09 | 39
024161 | Osmoz гол.индик.диффузор КРАСН. | Головка индикатора - Osmoz - для комплектации - с подсветкой - IP 66 - красный | Лимитированный импортный ассортимент | 804 | Устройства управления и сигнализации Osmoz | 10 | ШТ | 72.7 | 17
024162 | Osmoz гол.индик.диффузор ЗЕЛ. | Головка индикатора - Osmoz - для комплектации - с подсветкой - IP 66 - зеленый | Лимитированный импортный ассортимент | 804 | Устройства управления и сигнализации Osmoz | 10 | ШТ | 74.7 | 10
024185 | Osmoz монтажн.кольц.ключ | Монтажный кольцевой ключ - Osmoz | Лимитированный импортный ассортимент | 804 | Устройства управления и сигнализации Osmoz | 1 | ШТ | 111.2 | 69
024190 | Osmoz защ.колпачок.прозрачный IP67 | Силиконовый защитный колпачок IP 67 - Osmoz - прозрачный | Лимитированный импортный ассортимент | 804 | Устройства управления и сигнализации Osmoz | 1 | ШТ | 32.08 | 12
024191 | Osmoz защ.колпачок.красный IP67 | Силиконовый защитный колпачок IP 67 - Osmoz - красный | Лимитированный импортный ассортимент | 804 | Устройства управления и сигнализации Osmoz | 1 | ШТ | 29.87 | 10
024205 | Osmoz 5 кн.пост. пустой СЕР. | Корпус для сборки - Osmoz - 5 отверстий - серый | Лимитированный импортный ассортимент | 804 | Устройства управления и сигнализации Osmoz | 1 | ШТ | 329.9 | 2
024251 | Osmoz блок.подсв. 12-24В КРАСН. для кн.постов винт.кл | Блок со встроенным светодиодом для головок - Osmoz - для кнопочных постов - 24В~/= - красный | Лимитированный импортный ассортимент | 804 | Устройства управления и сигнализации Osmoz | 1 | ШТ | 183.16 | 91
024252 | Osmoz блок.подсв. 12-24В ЗЕЛ. для кн.постов винт.кл | Блок со встроенным светодиодом для головок - Osmoz - для кнопочных постов - 24В~/= - зеленый | Лимитированный импортный ассортимент | 804 | Устройства управления и сигнализации Osmoz | 1 | ШТ | 671.59 | 55
024254 | Osmoz блок.подсв. 12-24В ЖЕЛТ. для кн.постов винт.кл | Блок со встроенным светодиодом для головок - Osmoz - для кнопочных постов - 24В~/= - желтый | Лимитированный импортный ассортимент | 804 | Устройства управления и сигнализации Osmoz | 1 | ШТ | 112.26 | 1
024271 | Osmoz блок.подсв. 230В КРАСН. для кн.постов винт.кл | Блок со встроенным светодиодом для головок - Osmoz - для кнопочных постов - 230 В~ - красный | Лимитированный импортный ассортимент | 804 | Устройства управления и сигнализации Osmoz | 1 | ШТ | 266.21 | 5
024272 | Osmoz блок.подсв. 230В ЗЕЛ. для кн.постов винт.кл | Блок со встроенным светодиодом для головок - Osmoz - для кнопочных постов - 230 В~ - зеленый | Лимитированный импортный ассортимент | 804 | Устройства управления и сигнализации Osmoz | 1 | ШТ | 291.82 | 56
024274 | Osmoz блок.подсв. 230В ЖЕЛТ. для кн.постов винт.кл | Блок со встроенным светодиодом для головок - Osmoz - для кнопочных постов - 230 В~ - желтый | Лимитированный импортный ассортимент | 804 | Устройства управления и сигнализации Osmoz | 1 | ШТ | 126.27 | 1
024300 | Osmoz вставк. узкая белая без надписей | Вставка-маркер для Osmoz - без надписей - белый - малый размер | Лимитированный импортный ассортимент | 804 | Устройства управления и сигнализации Osmoz | 10 | ШТ | 36.04 | 90
024302 | Osmoz вставк. узкая алюм. без надписей | Вставка-маркер для Osmoz - без надписей - алюминиевый - малый размер | Лимитированный импортный ассортимент | 804 | Устройства управления и сигнализации Osmoz | 10 | ШТ | 31.04 | 370
024303 | Osmoz вставк. узкая черная. без надписей | Вставка-маркер - Osmoz - для этикеток - без надписей - чёрная - узкая | Лимитированный импортный ассортимент | 804 | Устройства управления и сигнализации Osmoz | 10 | ШТ | 27.42 | 60
024305 | Osmoz вставк. широкая белая без надписей | Вставка-маркер для Osmoz - без надписей - белый - широкий размер | Лимитированный импортный ассортимент | 804 | Устройства управления и сигнализации Osmoz | 10 | ШТ | 25.01 | 90
024307 | Osmoz вставк. широкая алюм. без надписей | Вставка-маркер для Osmoz - без надписей - алюминиевый - широкий размер | Лимитированный импортный ассортимент | 804 | Устройства управления и сигнализации Osmoz | 10 | ШТ | 16.77 | 20
024309 | Osmoz вставк. широкая прозр. без надписей | Вставка-маркер - Osmoz - для этикеток - без надписей - прозрачная - широкая | Лимитированный импортный ассортимент | 804 | Устройства управления и сигнализации Osmoz | 10 | ШТ | 9.45 | 30
024315 | Osmoz рамка узкая круглая 22,3 мм | Рамка - Osmoz - для этикеток - круглая - узкая | Лимитированный импортный ассортимент | 804 | Устройства управления и сигнализации Osmoz | 10 | ШТ | 13.18 | 14
024316 | Osmoz рамка широкая круглая 22,3 мм | Рамка - Osmoz - для этикеток - круглая - широкая | Лимитированный импортный ассортимент | 804 | Устройства управления и сигнализации Osmoz | 10 | ШТ | 21.64 | 30
024318 | Osmoz рамка узкая квадратная 22,3 мм | Рамка - Osmoz - для этикеток - квадратная - узкая | Лимитированный импортный ассортимент | 804 | Устройства управления и сигнализации Osmoz | 10 | ШТ | 30.52 | 430
024320 | Osmoz рамка+вставк. узкая белая без надписей | Osmoz рамка+вставк. узкая белая без надписей | Лимитированный импортный ассортимент | 804 | Устройства управления и сигнализации Osmoz | 10 | ШТ | 41.42 | 40
024322 | Osmoz рамка+вставк. узкая алюм. без надписей | Osmoz рамка+вставк. узкая алюм. без надписей | Лимитированный импортный ассортимент | 804 | Устройства управления и сигнализации Osmoz | 10 | ШТ | 35.55 | 590
024323 | Osmoz рамка+вставк. узкая черная без надписей | Osmoz рамка+вставк. узкая чёрная без надписей | Лимитированный импортный ассортимент | 804 | Устройства управления и сигнализации Osmoz | 10 | ШТ | 37.9 | 100
024325 | Osmoz рамка+вставк. широкая белая без надписей | Osmoz рамка+вставк. широкая белая без надписей | Лимитированный импортный ассортимент | 804 | Устройства управления и сигнализации Osmoz | 10 | ШТ | 165.46 | 20
024334 | Osmoz вставк. узкая алюм. "ARRET" надпись | Osmoz вставк. узкая алюм. "ARRET" надпись | Лимитированный импортный ассортимент | 804 | Устройства управления и сигнализации Osmoz | 10 | ШТ | 18.97 | 10
024335 | Osmoz вставк. узкая алюм. "EN Service" надпись | Osmoz вставк. узкая алюм. "EN Service" надпись | Лимитированный импортный ассортимент | 804 | Устройства управления и сигнализации Osmoz | 10 | ШТ | 18.98 | 20
024339 | Osmoz вставк. узкая алюм. "SOUS" надпись | Osmoz вставк. узкая алюм. "SOUS" надпись | Лимитированный импортный ассортимент | 804 | Устройства управления и сигнализации Osmoz | 10 | ШТ | 40.93 | 100
024342 | Osmoz вставк. узкая алюм. "ARRET - MARCHE" надпись | Osmoz вставк. узкая алюм. "ARRET - MARCHE" надпись | Лимитированный импортный ассортимент | 804 | Устройства управления и сигнализации Osmoz | 10 | ШТ | 27.31 | 10
024600 | Osmoz индик.монобл. 24В БЕЛ. | Osmoz индикаторная лампа моноблочная 24В белая | Лимитированный импортный ассортимент | 804 | Устройства управления и сигнализации Osmoz | 10 | ШТ | 298.84 | 118
024601 | Osmoz индик.монобл. 24В КРАСН. | Osmoz индикаторная лампа моноблочная 24В красная | Лимитированный импортный ассортимент | 804 | Устройства управления и сигнализации Osmoz | 10 | ШТ | 260.57 | 1636
024602 | Osmoz индик.монобл. 24В ЗЕЛ. | Osmoz индикаторная лампа моноблочная 24В зеленая | Лимитированный импортный ассортимент | 804 | Устройства управления и сигнализации Osmoz | 10 | ШТ | 78.17 | 1830
024603 | Osmoz индик.монобл. 24В СИН. | Osmoz индикаторная лампа моноблочная 24В синяя | Лимитированный импортный ассортимент | 804 | Устройства управления и сигнализации Osmoz | 10 | ШТ | 83.74 | 128
024604 | Osmoz индик.монобл. 24В ЖЕЛТ. | Osmoz индикаторная лампа моноблочная 24В желтая | Лимитированный импортный ассортимент | 804 | Устройства управления и сигнализации Osmoz | 10 | ШТ | 286.75 | 368
024610 | Osmoz индик.монобл. 230В БЕЛ. | Osmoz индикаторная лампа моноблочная 230В белая | Лимитированный импортный ассортимент | 804 | Устройства управления и сигнализации Osmoz | 10 | ШТ | 271.67 | 80
024611 | Osmoz индик.монобл. 230В КРАСН | Osmoz индикаторная лампа моноблочная 230В красная | Лимитированный импортный ассортимент | 804 | Устройства управления и сигнализации Osmoz | 10 | ШТ | 236.88 | 1355
024612 | Osmoz индик.монобл. 230В ЗЕЛ. | Osmoz индикаторная лампа моноблочная 230В зеленая | Лимитированный импортный ассортимент | 804 | Устройства управления и сигнализации Osmoz | 10 | ШТ | 236.88 | 1655
024613 | Osmoz индик.монобл. 230В СИН. | Osmoz индикаторная лампа моноблочная 230В синяя | Лимитированный импортный ассортимент | 804 | Устройства управления и сигнализации Osmoz | 10 | ШТ | 110.7 | 10
024614 | Osmoz индик.монобл. 230В ЖЕЛТ. | Osmoz индикаторная лампа моноблочная 230В желтая | Лимитированный импортный ассортимент | 804 | Устройства управления и сигнализации Osmoz | 10 | ШТ | 260.68 | 846
026061 | DPX 630Стык.бл.УЗО 4п/400А ниж | Электронный блок УЗО DPX/DPX-H/L/I 630 - 4П - до 400 A - монтаж снизу | Лимитированный импортный ассортимент | 39 | DPX3 630-1600 | 1 | ШТ | 25407.38 | 5
026065 | DPX 630Стык.бл.УЗО 4п/630А ниж | Электронный блок УЗО DPX/DPX-H/L/I 630 - 4П - до 630 A - монтаж снизу | Лимитированный импортный ассортимент | 39 | DPX3 630-1600 | 1 | ШТ | 3766.92 | 2
026088 | DPX Дифференциальное реле | Дифференциальное реле - монтаж на DIN рейку - 2 модуля | Лимитированный импортный ассортимент | 39 | DPX3 630-1600 | 1 | ШТ | 8774.06 | 17
026092 | Катушка тороидальная 35мм | Катушка тороидальная - диам. 35 мм - для DPX/DPX-I | Лимитированный импортный ассортимент | 39 | DPX3 630-1600 | 1 | ШТ | 7348.88 | 2
026093 | Катушка тороидальная 80мм | Катушка тороидальная - диам. 80 мм - для DPX/DPX-I | Лимитированный импортный ассортимент | 39 | DPX3 630-1600 | 1 | ШТ | 636.4 | 50
026094 | Катушка тороидальная 110мм | Катушка тороидальная - диам. 110 мм - для DPX/DPX-I | Лимитированный импортный ассортимент | 39 | DPX3 630-1600 | 1 | ШТ | 4506.1 | 1
026123 | МОТОР ДЛЯ DPX ДО 1250А 230 B | Электродвигательный привод - фронтальное управление - DPX 1250 - 230 В~/= | Лимитированный импортный ассортимент | 39 | DPX3 630-1600 | 1 | ШТ | 68601.49 | 16
026127 | МОТОР ДЛЯ DPX БОЛ. 1250А 230 B | Электродвигательный привод - фронтальное управление - DPX 1600 - 230 В~/= | Лимитированный импортный ассортимент | 39 | DPX3 630-1600 | 1 | ШТ | 68723.55 | 9
026136 | Интерфейс сигнальный | Интерфейс сигнальный, 24 входа, 6 выходов | Лимитированный импортный ассортимент | 39 | DPX3 630-1600 | 1 | ШТ | 14350.31 | 19
026159 | Ronis Бл-тор д/DPX250/1600 | Блокиратор Ronis для моторного привода DPX 250/630 | Лимитированный импортный ассортимент | 39 | DPX3 630-1600 | 1 | ШТ | 1753.29 | 18
026160 | DPX-IS 16-1600A Доп.конт.3A-240В | Переключающий контакт для DPX-IS - 3 A - 240 В~ | Лимитированный импортный ассортимент | 42 | Выключатели нагрузки DPX-IS | 1 | ШТ | 2816.54 | 6
026164 | DPX-IS 125-1600 Дист.выкл.(24В~) | Расцепитель независимый для DPX-IS - 24 В~/= | Лимитированный импортный ассортимент | 42 | Выключатели нагрузки DPX-IS | 1 | ШТ | 4822.23 | 52
026167 | Расцепитель Независим. DPX-IS 230 | Расцепитель независимый для DPX-IS - 230 В~/= | Лимитированный импортный ассортимент | 42 | Выключатели нагрузки DPX-IS | 1 | ШТ | 2049.75 | 20
026175 | DPX-IS 125 Мин.расц. с задерж. | Расцепитель минимального напряжения с задержкой для DPX-IS 250 и 630 | Лимитированный импортный ассортимент | 42 | Выключатели нагрузки DPX-IS | 1 | ШТ | 3757.65 | 4
026183 | DPX-IS 160-1600 Мин.расц.напр.230В | Расцепитель минимального напряжения для DPX-IS 1600 - 230 В~ | Лимитированный импортный ассортимент | 42 | Выключатели нагрузки DPX-IS | 1 | ШТ | 4189.84 | 5
026225 | DPX 250/1600 Блокир.рукоят. | Блокиратор - для поворотных рукояток | Лимитированный импортный ассортимент | 39 | DPX3 630-1600 | 1 | ШТ | 185.19 | 2
026230 | Наб.изол.перегородок д/клемм | Изолирующие перегородки - набор из 3 шт. - DPX 250/630 | Лимитированный импортный ассортимент | 39 | DPX3 630-1600 | 1 | Упаковка | 396.58 | 207
026239 | DPX-IS250 Пласт.д/уст.на рейку | Пластина для монтажа на алюминиевой рейке - для DPX-IS 250 | Лимитированный импортный ассортимент | 42 | Выключатели нагрузки DPX-IS | 1 | ШТ | 1592.62 | 23
026240 | DPX630 Бл-тор пол.'выкл' | Блокиратор для DPX 630 - для блокировки в положении ВЫКЛ. | Лимитированный импортный ассортимент | 39 | DPX3 630-1600 | 1 | ШТ | 165.57 | 2
026244 | DPX630 Защит.пломб.крышка 3п | Защитные пломбируемые крышки - длинные - набор из 2 шт. - DPX 630 - 3П | Лимитированный импортный ассортимент | 39 | DPX3 630-1600 | 1 | Упаковка | 2064.28 | 24
026247 | DPX630 Клеммный удлинитель | Комплект из 4 клеммных удлинителей для DPX 630 | Лимитированный импортный ассортимент | 39 | DPX3 630-1600 | 1 | Упаковка | 3098.52 | 21
026248 | DPX630 Клеммные пластины 3п | Комплект из 3 полюсных расширителей для DPX/DPX-IS 630 - 3П - вводные или отводные | Лимитированный импортный ассортимент | 39 | DPX3 630-1600 | 1 | Упаковка | 3849.98 | 19
026249 | DPX630 Клеммные пластины 4п | Комплект из 4 полюсных расширителей для DPX/DPX-IS 630 - 4П - вводные или отводные | Лимитированный импортный ассортимент | 39 | DPX3 630-1600 | 1 | Упаковка | 4858.7 | 3
026250 | DPX630 Клеммы для подключения | Комплект из 4 клемм для подключения DPX 630/DPX-IS - стандартные | Лимитированный импортный ассортимент | 39 | DPX3 630-1600 | 1 | Упаковка | 2090.64 | 79
026251 | DPX630 Клеммы д/подкл.бол.емк. | Комплект из 4 клемм для подключения DPX/DPX-IS 630 - большой емкости | Лимитированный импортный ассортимент | 39 | DPX3 630-1600 | 1 | Упаковка | 12226.19 | 16
026260 | DPX1600 Аксесс.д/запиран. | Блокиратор - DPX 1600 - для блокирования в положении ''Выкл'' | Лимитированный импортный ассортимент | 39 | DPX3 630-1600 | 1 | ШТ | 598.54 | 7
026264 | DPX1600 Защит.пломб.крышка 3п | Защитная пломбируемая крышка - набор из 2 штук - для DPX/DPX-IS 1600 - 3П | Лимитированный импортный ассортимент | 39 | DPX3 630-1600 | 1 | Упаковка | 612.61 | 6
026266 | DPX1600Наб.изол.перегородок | Изолирующая перегородка - набор из 3 штук - для DPX/DPX-IS 1600 | Лимитированный импортный ассортимент | 39 | DPX3 630-1600 | 1 | Упаковка | 757.9 | 1
026267 | DPX1600 Клеммный удлинитель | Набор из 4 удлинителей для подключения к шинам - для DPX/DPX-IS 1600 - для 630 - 1250 А | Лимитированный импортный ассортимент | 39 | DPX3 630-1600 | 1 | Упаковка | 526.57 | 17
026268 | DPX1600 Клеммный удлинитель 4п | Набор из 4 удлинителей для подключения к шинам - для DPX/DPX-IS 1600 - для 1600 А | Лимитированный импортный ассортимент | 39 | DPX3 630-1600 | 1 | Упаковка | 5162.55 | 28
026269 | DPX1250/1600 Клеммы д/подкл. | Клемма для подключения - для DPX/DPX-IS 1600 - для неоконцованных кабелей - стандартная | Лимитированный импортный ассортимент | 39 | DPX3 630-1600 | 1 | ШТ | 332.69 | 11
026270 | DPX1250/1600Клеммы д/подк.б.ем | Клемма для подключения - для DPX/DPX-IS 1600 - для неоконцованных кабелей - большей емкости | Лимитированный импортный ассортимент | 39 | DPX3 630-1600 | 1 | ШТ | 3226.91 | 47
026281 | Рукоят. Dpx630 | Стандартная поворотная рукоятка для DPX 630 - для устанавки на дверь щита - IP 55 - серая | Лимитированный импортный ассортимент | 39 | DPX3 630-1600 | 1 | ШТ | 10851.26 | 16
026287 | DPX-IS 250 Защит.пломб.крыш. | Защитная пломбируемая крышка - набор из 2 штук - для DPX-IS 250 | Лимитированный импортный ассортимент | 42 | Выключатели нагрузки DPX-IS | 1 | ШТ | 997.57 | 31
026299 | Подкладка д/мод.оборудования | Подкладка для модульного оборудования - для установки модульного оборудования и DPX/DPX-IS на одном уровне | Лимитированный импортный ассортимент | 47 | Автоматические выключатели DPX3 160-250 | 1 | ШТ | 580.9 | 3
026348 | DPX250/1600ProfaluxБл-р мот.пр | Блокиратор Profalux DPX с механизмом ''Debro-lift'' - 1 ключ | Лимитированный импортный ассортимент | 39 | DPX3 630-1600 | 1 | ШТ | 1289.98 | 4
026352 | DPX630 Набор клемм 3п | Комплект из 3 плоских клемм для подключения сзади DPX/DPX-IS 630 - вводные и отводные - 3П | Лимитированный импортный ассортимент | 39 | DPX3 630-1600 | 1 | Упаковка | 1554.91 | 12
026380 | DPX1600Набор клемм 3п на прям | Комплект из 3 клемм для подключения сзади - для DPX/DPX-IS 1600 - короткая - 3П - установка сверху или снизу | Лимитированный импортный ассортимент | 39 | DPX3 630-1600 | 1 | Упаковка | 2167.34 | 19
026381 | DPX1600Набор клемм 3п смещен. | Комплект из 3 клемм для подключения сзади - для DPX/DPX-IS 1600 - длинная - 3П - установка сверху или снизу | Лимитированный импортный ассортимент | 39 | DPX3 630-1600 | 1 | Упаковка | 3988.81 | 2
026382 | DPX1600 Набор клемм 4п на прям | Комплект из 4 клемм для подключения сзади - для DPX/DPX-IS 1600 - короткая - 4П - установка сверху или снизу | Лимитированный импортный ассортимент | 39 | DPX3 630-1600 | 1 | Упаковка | 3801.71 | 1
026404 | DPX630 Пласт.мех.блокир. | Плата монтажная для DPX 630 выкатной версии | Лимитированный импортный ассортимент | 39 | DPX3 630-1600 | 1 | ШТ | 2574.98 | 17
026405 | DPX/DPX-I1250/1600Плас.мех.бл. | Пласт.Мех.Блокир.для DPX 1600 | Лимитированный импортный ассортимент | 39 | DPX3 630-1600 | 1 | ШТ | 6091.75 | 1
026409 | DPX630 Монтажная плата | Монтажная плата DPX 630 | Лимитированный импортный ассортимент | 39 | DPX3 630-1600 | 1 | ШТ | 1056.55 | 4
026500 | Комплект распред. DPX-IS 160A | Комплект для распределения - для DPX-IS 160 А - для шин Кат. № 0 374 34 сечением 18x4 мм | Лимитированный импортный ассортимент | 42 | Выключатели нагрузки DPX-IS | 1 | ШТ | 4756.66 | 11
026501 | Комплект распред. DPX-IS 250A | Комплект для распределения - для DPX-IS 250 А - для шин Кат. № 0 374 18 сечением 25x5 мм | Лимитированный импортный ассортимент | 42 | Выключатели нагрузки DPX-IS | 1 | ШТ | 5494.3 | 11
026502 | Комплект распред. DPX-IS 400A | Комплект для распределения - для DPX-IS 400 А - для шин Кат. № 0 374 19 сечением 32x5 мм | Лимитированный импортный ассортимент | 42 | Выключатели нагрузки DPX-IS | 1 | ШТ | 13084.73 | 1
026574 | DPX250\630 Сигн.контакт | Сигнальный контакт (рабочее положение/положение извлечено) для механизма Debro-lift | Лимитированный импортный ассортимент | 39 | DPX3 630-1600 | 1 | ШТ | 702.17 | 2
026575 | DPX 250Рукоятка д/выкатывания | Рукоятка привода механизма Debro-lift | Лимитированный импортный ассортимент | 39 | DPX3 630-1600 | 1 | ШТ | 621.34 | 39
026579 | Замок Profalux "Дебро" | Блокиратор Profalux для моторизированных выкатных DPX - для механизма Debro-lift - 2 ключа | Лимитированный импортный ассортимент | 39 | DPX3 630-1600 | 1 | ШТ | 2102.15 | 1
026580 | Замок Ronis "Дебро" | Блокиратор Ronis для моторизированных выкатных DPX - для механизма Debro-lift - 2 ключа | Лимитированный импортный ассортимент | 39 | DPX3 630-1600 | 1 | ШТ | 1647.78 | 2
026589 | Рукоятка Dpx-Is 1600 | Выносная рукоятка - стандартная - для выключателей DPX-IS 1600 | Лимитированный импортный ассортимент | 42 | Выключатели нагрузки DPX-IS | 1 | ШТ | 9652.96 | 19
026591 | DPX-IS 1600 3п 800A | Выключатель-разъединитель DPX-IS 1600 - с дистанционным отключением - 800 A - 3П - стандартная рукоятка | Лимитированный импортный ассортимент | 42 | Выключатели нагрузки DPX-IS | 1 | ШТ | 127265.41 | 6
026597 | DPX-IS 1600 4п 1250A | Выключатель-разъединитель DPX-IS 1600 - с дистанционным отключением - 1250 A - 4П - стандартная рукоятка | Лимитированный импортный ассортимент | 42 | Выключатели нагрузки DPX-IS | 1 | ШТ | 175558.44 | 1
026600 | DPX-IS250 3п 63A прям. | Выключатель автоматический 3П DPX-IS 250 63A прям. | Лимитированный импортный ассортимент | 42 | Выключатели нагрузки DPX-IS | 1 | ШТ | 10777.69 | 1
026601 | DPX-IS250 3п 100A прям. | Выключатель автоматический 3П DPX-IS 250 100A прям. | Лимитированный импортный ассортимент | 42 | Выключатели нагрузки DPX-IS | 1 | ШТ | 10733.54 | 12
026602 | DPX-IS250 3п 160A прям. | Выключатель-разъединитель DPX-IS 250 - без дистанционного отключения - 160 A - 3П - фронтальное управление | Лимитированный импортный ассортимент | 42 | Выключатели нагрузки DPX-IS | 1 | ШТ | 21205.39 | 3
026604 | DPX-IS250 4п 63A прям. | Выключатель автоматический 4П DPX-IS250 63A прям. | Лимитированный импортный ассортимент | 42 | Выключатели нагрузки DPX-IS | 1 | ШТ | 11827.15 | 2
026606 | DPX-IS250 4п 160A прям. | Выключатель-разъединитель DPX-IS 250 - без дистанционного отключения - 160 A - 4П - фронтальное управление | Лимитированный импортный ассортимент | 42 | Выключатели нагрузки DPX-IS | 1 | ШТ | 11129.99 | 6
026612 | DPX-IS250 3п 160A бок.прав | Выключатель-разъединитель DPX-IS 250 - без дистанционного отключения - 160 A - 3П - правостороннее управление | Лимитированный импортный ассортимент | 42 | Выключатели нагрузки DPX-IS | 1 | ШТ | 19976.46 | 11
026613 | DPX-IS250 3п 250 A бок.прав | Выключатель-разъединитель DPX-IS 250 - без дистанционного отключения - 250 A - 3П - правостороннее управление | Лимитированный импортный ассортимент | 42 | Выключатели нагрузки DPX-IS | 1 | ШТ | 18772.49 | 15
026617 | DPX-IS250 4п 250 A бок.прав | Выключатель-разъединитель DPX-IS 250 - без дистанционного отключения - 250 A - 4П - правостороннее управление | Лимитированный импортный ассортимент | 42 | Выключатели нагрузки DPX-IS | 1 | ШТ | 20952.17 | 6
026623 | DPX-IS250 3п 250 A бок.лев. | Выключатель-разъединитель DPX-IS 250 - без дистанционного отключения - 250 A - 3П - левостороннее управление | Лимитированный импортный ассортимент | 42 | Выключатели нагрузки DPX-IS | 1 | ШТ | 10072.2 | 11
026627 | DPX-IS250 4п 250 A бок.лев. | Выключатель-разъединитель DPX-IS 250 - без дистанционного отключения - 250 A - 4П - левостороннее управление | Лимитированный импортный ассортимент | 42 | Выключатели нагрузки DPX-IS | 1 | ШТ | 12275.53 | 4
026630 | DPX-IS 250 3п. 63A фронт. | Выключатель-разъединитель DPX-IS 250 - с дистанционным отключением - 63 A - 3П - рукоятка спереди | Лимитированный импортный ассортимент | 42 | Выключатели нагрузки DPX-IS | 1 | ШТ | 13830.5 | 6
026631 | DPX-IS 250 3п. 100A фронт. | Выключатель-разъединитель DPX-IS 250 - с дистанционным отключением - 100 A - 3П - рукоятка спереди | Лимитированный импортный ассортимент | 42 | Выключатели нагрузки DPX-IS | 1 | ШТ | 24798.33 | 19
026632 | DPX-IS250 3п 160A фронт. | Выключатель-разъединитель DPX-IS 250 - с дистанционным отключением - 160 A - 3П - рукоятка спереди | Лимитированный импортный ассортимент | 42 | Выключатели нагрузки DPX-IS | 1 | ШТ | 25247.21 | 9
026633 | DPX IS250 Вык.разъед.3п250A фр | Выключатель-разъединитель DPX-IS 250 - с дистанционным отключением - 250 A - 3П - рукоятка спереди | Лимитированный импортный ассортимент | 42 | Выключатели нагрузки DPX-IS | 1 | ШТ | 24563.96 | 5
026634 | DPX-IS250 4п 63A фронт. | Выключатель-разъединитель DPX-IS 250 - с дистанционным отключением - 63 A - 4П - рукоятка спереди | Лимитированный импортный ассортимент | 42 | Выключатели нагрузки DPX-IS | 1 | ШТ | 14166.85 | 1
026636 | DPX-IS250 4п 160A фронт. | Выключатель-разъединитель DPX-IS 250 - с дистанционным отключением - 160 A - 4П - рукоятка спереди | Лимитированный импортный ассортимент | 42 | Выключатели нагрузки DPX-IS | 1 | ШТ | 12786.86 | 7
026637 | DPX-IS250 4п 250A фронт. | Выключатель-разъединитель DPX-IS 250 - с дистанционным отключением - 250 A - 4П - рукоятка спереди | Лимитированный импортный ассортимент | 42 | Выключатели нагрузки DPX-IS | 1 | ШТ | 15446.58 | 3
026641 | DPX-IS250 3п 100A бок.прав | Выключатель-разъединитель DPX-IS 250 - с дистанционным отключением - 100 A - 3П - рукоятка справа | Лимитированный импортный ассортимент | 42 | Выключатели нагрузки DPX-IS | 1 | ШТ | 13133.65 | 13
026642 | DPX-IS250 3п 160A бок.прав | Выключатель-разъединитель DPX-IS 250 - с дистанционным отключением - 160 A - 3П - рукоятка справа | Лимитированный импортный ассортимент | 42 | Выключатели нагрузки DPX-IS | 1 | ШТ | 14934.34 | 7
026643 | DPX-IS250 3п 250A бок.прав | Выключатель-разъединитель DPX-IS 250 - с дистанционным отключением - 250 A - 3П - рукоятка справа | Лимитированный импортный ассортимент | 42 | Выключатели нагрузки DPX-IS | 1 | ШТ | 26526.32 | 7
026647 | DPX-IS250 4п 250A бок.прав. | Выключатель-разъединитель DPX-IS 250 - с дистанционным отключением - 250 A - 4П - рукоятка справа | Лимитированный импортный ассортимент | 42 | Выключатели нагрузки DPX-IS | 1 | ШТ | 11782.44 | 1
026653 | DPX-IS250 3п 250A бок.лев. | Выключатель-разъединитель DPX-IS 250 - с дистанционным отключением - 250 A - 3П - рукоятка слева | Лимитированный импортный ассортимент | 42 | Выключатели нагрузки DPX-IS | 1 | ШТ | 26864.29 | 13
026660 | DPX-IS630 3п 400A фронт. | Выключатель-разъединитель DPX-IS 630 - без дистанционного отключения - 400 A - 3П - рукоятка спереди | Лимитированный импортный ассортимент | 42 | Выключатели нагрузки DPX-IS | 1 | ШТ | 38957.92 | 18
026661 | DPX-IS630 3п 630A фронт. | Выключатель-разъединитель DPX-IS 630 - без дистанционного отключения - 630 A - 3П - рукоятка спереди | Лимитированный импортный ассортимент | 42 | Выключатели нагрузки DPX-IS | 1 | ШТ | 39323.54 | 3
026663 | DPX-IS630 4п 630A фронт. | Выключатель-разъединитель DPX-IS 630 - без дистанционного отключения - 630 A - 4П - рукоятка спереди | Лимитированный импортный ассортимент | 42 | Выключатели нагрузки DPX-IS | 1 | ШТ | 20771.89 | 2
026664 | DPX-IS630 3п 400A бок.прав. | Выключатель-разъединитель DPX-IS 630 - без дистанционного отключения - 400 A - 3П - рукоятка справа | Лимитированный импортный ассортимент | 42 | Выключатели нагрузки DPX-IS | 1 | ШТ | 20143.73 | 1
026665 | DPX-IS630 3п 630A бок.прав. | Выключатель-разъединитель DPX-IS 630 - без дистанционного отключения - 630 A - 3П - рукоятка справа | Лимитированный импортный ассортимент | 42 | Выключатели нагрузки DPX-IS | 1 | ШТ | 20228.89 | 4
026672 | DPX-IS630 3п 400A фронт. | Выключатель-разъединитель DPX-IS 630 - с дистанционным отключением - 400 A - 3П - рукоятка спереди | Лимитированный импортный ассортимент | 42 | Выключатели нагрузки DPX-IS | 1 | ШТ | 56298.03 | 3
026675 | DPX-IS630 4п 630A фронт. | Выключатель-разъединитель DPX-IS 630 - с дистанционным отключением - 630 A - 4П - рукоятка спереди | Лимитированный импортный ассортимент | 42 | Выключатели нагрузки DPX-IS | 1 | ШТ | 29404.25 | 1
026676 | DPX-IS630 3п 400A бок.прав. | Выключатель-разъединитель DPX-IS 630 - с дистанционным отключением - 400 A - 3П - рукоятка справа | Лимитированный импортный ассортимент | 42 | Выключатели нагрузки DPX-IS | 1 | ШТ | 57553.6 | 4
026680 | DPX-IS630 3п 400A бок.лев. | Выключатель-разъединитель DPX-IS 630 - с дистанционным отключением - 400 A - 3П - рукоятка слева | Лимитированный импортный ассортимент | 42 | Выключатели нагрузки DPX-IS | 1 | ШТ | 54920.83 | 1
026681 | DPX-IS630 3п 630A бок.лев. | Выключатель-разъединитель DPX-IS 630 - с дистанционным отключением - 630 A - 3П - рукоятка слева | Лимитированный импортный ассортимент | 42 | Выключатели нагрузки DPX-IS | 1 | ШТ | 27461.74 | 6
026686 | Набор Рук. Vistop 400-800A | Выносная поворотная рукоятка - для DPX-IS 250 с фронтальным управлением и сбоку - IP 55 | Лимитированный импортный ассортимент | 42 | Выключатели нагрузки DPX-IS | 1 | ШТ | 5201.92 | 4
026697 | Блокировка Ronis DPX-IS | Замок Ronis для блокировки - DPX-IS 630 | Лимитированный импортный ассортимент | 42 | Выключатели нагрузки DPX-IS | 1 | ШТ | 10004.06 | 2
027000 | DRX125 MT 15A 3П 10KA | DRX125 термомагнитный 15A 3П 10KA | Лимитированный импортный ассортимент | 43 | Автоматические выключатели DRX (в литом корпусе) | 1 | ШТ | 3100.69 | 1
027001 | DRX125 MT 20A 3П 10KA | DRX125 термомагнитный 20A 3П 10KA | Лимитированный импортный ассортимент | 43 | Автоматические выключатели DRX (в литом корпусе) | 1 | ШТ | 3100.69 | 2
027006 | Drx125 Фикс 60a 3п 10ка | Drx125 фиксированный 60a 3п 10кА | Лимитированный импортный ассортимент | 43 | Автоматические выключатели DRX (в литом корпусе) | 1 | ШТ | 3875.86 | 3
027007 | Drx125 Фикс 75a 3п 10ка | Drx125 фиксированный 75a 3п 10кА | Лимитированный импортный ассортимент | 43 | Автоматические выключатели DRX (в литом корпусе) | 1 | ШТ | 3875.86 | 3
027010 | DRX125 MT 15A 4П 10KA | DRX125 термомагнитный 15A 4П 10KA | Лимитированный импортный ассортимент | 43 | Автоматические выключатели DRX (в литом корпусе) | 1 | ШТ | 4030.89 | 12
027014 | DRX125 MT 40A 4П 10KA | DRX125 термомагнитный 40A 4П 10KA | Лимитированный импортный ассортимент | 43 | Автоматические выключатели DRX (в литом корпусе) | 1 | ШТ | 5038.61 | 19
027015 | DRX125 MT 50A 4П 10KA | DRX125 термомагнитный 50A 4П 10KA | Лимитированный импортный ассортимент | 43 | Автоматические выключатели DRX (в литом корпусе) | 1 | ШТ | 5038.61 | 12
027018 | DRX125 MT 100A 4П 10KA | DRX125 термомагнитный 100A 4П 10KA | Лимитированный импортный ассортимент | 43 | Автоматические выключатели DRX (в литом корпусе) | 1 | ШТ | 5038.62 | 2
027019 | DRX125 MT 125A 4П 10KA | DRX125 термомагнитный 125A 4П 10KA | Лимитированный импортный ассортимент | 43 | Автоматические выключатели DRX (в литом корпусе) | 1 | ШТ | 6514.22 | 5
027020 | DRX125 MT 15A 3П 20KA | DRX125 термомагнитный 15A 3П 20KA | Лимитированный импортный ассортимент | 43 | Автоматические выключатели DRX (в литом корпусе) | 1 | ШТ | 3079.74 | 8
027021 | DRX125 MT 20A 3П 20KA | DRX125 термомагнитный 20A 3П 20KA | Лимитированный импортный ассортимент | 43 | Автоматические выключатели DRX (в литом корпусе) | 1 | ШТ | 3230.63 | 2
027022 | DRX125 MT 25A 3П 20KA | DRX125 термомагнитный 25A 3П 20KA | Лимитированный импортный ассортимент | 43 | Автоматические выключатели DRX (в литом корпусе) | 1 | ШТ | 4038.29 | 3
027023 | DRX125 MT 30A 3П 20KA | DRX125 термомагнитный 30A 3П 20KA | Лимитированный импортный ассортимент | 43 | Автоматические выключатели DRX (в литом корпусе) | 1 | ШТ | 4038.29 | 18
027031 | DRX125 MT 20A 4П 20KA | DRX125 термомагнитный 20A 4П 20KA | Лимитированный импортный ассортимент | 43 | Автоматические выключатели DRX (в литом корпусе) | 1 | ШТ | 4165.72 | 2
027032 | DRX125 MT 25A 4П 20KA | DRX125 термомагнитный 25A 4П 20KA | Лимитированный импортный ассортимент | 43 | Автоматические выключатели DRX (в литом корпусе) | 1 | ШТ | 4165.71 | 1
027040 | DRX125 MT 15A 1П 36KA | DRX125 термомагнитный 15A 1П 36KA | Лимитированный импортный ассортимент | 43 | Автоматические выключатели DRX (в литом корпусе) | 1 | ШТ | 2089.56 | 2
027041 | DRX125 MT 20A 1П 36KA | DRX125 термомагнитный 20A 1П 36KA | Лимитированный импортный ассортимент | 43 | Автоматические выключатели DRX (в литом корпусе) | 1 | ШТ | 2611.95 | 8
027042 | DRX125 MT 25A 1П 36KA | DRX125 термомагнитный 25A 1П 36KA | Лимитированный импортный ассортимент | 43 | Автоматические выключатели DRX (в литом корпусе) | 1 | ШТ | 2611.95 | 2
027044 | DRX125 MT 40A 1П 36KA | DRX125 термомагнитный 40A 1П 36KA | Лимитированный импортный ассортимент | 43 | Автоматические выключатели DRX (в литом корпусе) | 1 | ШТ | 2089.56 | 24
027047 | DRX125 MT 75A 1П 36KA | DRX125 термомагнитный 75A 1П 36KA | Лимитированный импортный ассортимент | 43 | Автоматические выключатели DRX (в литом корпусе) | 1 | ШТ | 2611.95 | 15
027050 | DRX125 MT 15A 2П 36KA | DRX125 термомагнитный 15A 2П 36KA | Лимитированный импортный ассортимент | 43 | Автоматические выключатели DRX (в литом корпусе) | 1 | ШТ | 2662.5 | 64
027060 | DRX125 MT 15A 3П 36KA | DRX125 термомагнитный 15A 3П 36KA | Лимитированный импортный ассортимент | 43 | Автоматические выключатели DRX (в литом корпусе) | 1 | ШТ | 3677.26 | 3
027061 | DRX125 MT 20A 3П 36KA | DRX125 термомагнитный 20A 3П 36KA | Лимитированный импортный ассортимент | 43 | Автоматические выключатели DRX (в литом корпусе) | 1 | ШТ | 3986.01 | 5
027062 | DRX125 MT 25A 3П 36KA | DRX125 термомагнитный 25A 3П 36KA | Лимитированный импортный ассортимент | 43 | Автоматические выключатели DRX (в литом корпусе) | 1 | ШТ | 4982.51 | 1
027063 | DRX125 MT 30A 3П 36KA | DRX125 термомагнитный 30A 3П 36KA | Лимитированный импортный ассортимент | 43 | Автоматические выключатели DRX (в литом корпусе) | 1 | ШТ | 4684.3 | 4
027066 | Drx125 Фикс 60a 3p 36ка | Drx125 фиксированный 60a 3p 36кА | Лимитированный импортный ассортимент | 43 | Автоматические выключатели DRX (в литом корпусе) | 1 | ШТ | 4813.31 | 12
027074 | DRX125 MT 40A 4П 36KA | DRX125 термомагнитный 40A 4П 36KA | Лимитированный импортный ассортимент | 43 | Автоматические выключатели DRX (в литом корпусе) | 1 | ШТ | 6461.69 | 11
027077 | Drx125 Фикс 75a 4p 36ка | Drx125 фиксированный 75a 4p 36кА | Лимитированный импортный ассортимент | 43 | Автоматические выключатели DRX (в литом корпусе) | 1 | ШТ | 5965.61 | 3
027100 | DRX250 MT 125A 3П 18KA | DRX250 термомагнитный 125A 3П 18KA | Лимитированный импортный ассортимент | 43 | Автоматические выключатели DRX (в литом корпусе) | 1 | ШТ | 6090.76 | 3
027102 | Drx250 Фикс 175a 3п 18ка | Drx250 фиксированный 175a 3п 18кА | Лимитированный импортный ассортимент | 43 | Автоматические выключатели DRX (в литом корпусе) | 1 | ШТ | 6090.76 | 6
027103 | DRX250 MT 200A 3П 18KA | DRX250 термомагнитный 200A 3П 18KA | Лимитированный импортный ассортимент | 43 | Автоматические выключатели DRX (в литом корпусе) | 1 | ШТ | 10151.27 | 1
027105 | DRX250 MT 250A 3П 18KA | DRX250 термомагнитный 250A 3П 18KA | Лимитированный импортный ассортимент | 43 | Автоматические выключатели DRX (в литом корпусе) | 1 | ШТ | 12585.69 | 9
027106 | DRX250 MT 125A 4П 18KA | DRX250 термомагнитный 125A 4П 18KA | Лимитированный импортный ассортимент | 43 | Автоматические выключатели DRX (в литом корпусе) | 1 | ШТ | 7613.45 | 15
027108 | Drx250 Фикс 175a 4p 18ка | Drx250 фиксированный 175a 4p 18кА | Лимитированный импортный ассортимент | 43 | Автоматические выключатели DRX (в литом корпусе) | 1 | ШТ | 6090.76 | 20
027109 | DRX250 MT 200A 4П 18KA | DRX250 термомагнитный 200A 4П 18KA | Лимитированный импортный ассортимент | 43 | Автоматические выключатели DRX (в литом корпусе) | 1 | ШТ | 7613.45 | 8
027111 | DRX250 MT 250A 4П 18KA | DRX250 термомагнитный 250A 4П 18KA | Лимитированный импортный ассортимент | 43 | Автоматические выключатели DRX (в литом корпусе) | 1 | ШТ | 6090.76 | 13
027114 | Drx250 Фикс 175a 3p 25ка | Drx250 фиксированный 175a 3p 25кА | Лимитированный импортный ассортимент | 43 | Автоматические выключатели DRX (в литом корпусе) | 1 | ШТ | 6090.59 | 4
027120 | Drx250 Фикс 175a 4p 25ка | Drx250 фиксированный 175a 4p 25кА | Лимитированный импортный ассортимент | 43 | Автоматические выключатели DRX (в литом корпусе) | 1 | ШТ | 6486.46 | 3
027121 | DRX250 MT 200A 4П 25KA | DRX250 термомагнитный 200A 4П 25KA | Лимитированный импортный ассортимент | 43 | Автоматические выключатели DRX (в литом корпусе) | 1 | ШТ | 6486.46 | 1
027123 | DRX250 MT 250A 4П 25KA | DRX250 термомагнитный 250A 4П 25KA | Лимитированный импортный ассортимент | 43 | Автоматические выключатели DRX (в литом корпусе) | 1 | ШТ | 8108.08 | 12
027128 | Drx250 Фикс 225a 3p 36ка | Drx250 фиксированный 225a 3p 36кА | Лимитированный импортный ассортимент | 43 | Автоматические выключатели DRX (в литом корпусе) | 1 | ШТ | 6041.14 | 20
027133 | DRX250 MT 200A 4П 36KA | DRX250 термомагнитный 200A 4П 36KA | Лимитированный импортный ассортимент | 43 | Автоматические выключатели DRX (в литом корпусе) | 1 | ШТ | 7331.46 | 22
027140 | DRX125/250 вспомог контакт | Блок вспомогательных контактов - 1 переключающий вспомогательный контакт - для DRX 125 и 250 | Лимитированный импортный ассортимент | 43 | Автоматические выключатели DRX (в литом корпусе) | 1 | ШТ | 1653.03 | 1
027150 | DRX125/250 Незав.расц. 12В | Независимый расцепитель - 12 В~/= - для DRX 125 и 250 | Лимитированный импортный ассортимент | 43 | Автоматические выключатели DRX (в литом корпусе) | 1 | ШТ | 4307.19 | 2
027154 | DRX125/250 Незав.расц.200/227В | Независимый расцепитель - 200/277 В~ - для DRX 125 и 250 | Лимитированный импортный ассортимент | 43 | Автоматические выключатели DRX (в литом корпусе) | 1 | ШТ | 2738.17 | 7
027164 | DRX125/250Расц.мин.нап200/240В | Расцепитель минимального напряжения - 200/240 В~ - для DRX 125 и 250 | Лимитированный импортный ассортимент | 43 | Автоматические выключатели DRX (в литом корпусе) | 1 | ШТ | 5310.9 | 3
027171 | DRX125 Торц.заж. 60 - 100A 3П | Набор из 3 торцевых зажимов - на токи от 60 до 100 А - для DRX 125 - 3П | Лимитированный импортный ассортимент | 43 | Автоматические выключатели DRX (в литом корпусе) | 1 | ШТ | 260.6 | 21
027174 | DRX250 Торц.заж до 250A 3П | Набор из 3 торцевых зажимов - на ток 250 А - для DRX 250 - 3П | Лимитированный импортный ассортимент | 43 | Автоматические выключатели DRX (в литом корпусе) | 1 | ШТ | 1587.12 | 24
027176 | DRX125 Поворот.рукоятка | Стандартная поворотная рукоятка - для непосредственной установки на DRX 125 - серая | Лимитированный импортный ассортимент | 43 | Автоматические выключатели DRX (в литом корпусе) | 1 | ШТ | 2288.38 | 43
027183 | DRX125 Крышки выводов (2шт) 3П | Набор из 2 пломбируемых крышек выводов - для DRX 125 - 3П | Лимитированный импортный ассортимент | 43 | Автоматические выключатели DRX (в литом корпусе) | 1 | Упаковка | 589.54 | 22
027188 | DRX250 Плата монтажа на DIN | Адаптеры для монтажа DRX 250 на DIN-рейке - 3П | Лимитированный импортный ассортимент | 43 | Автоматические выключатели DRX (в литом корпусе) | 1 | ШТ | 686.76 | 11
027189 | DRX125 Плата монтажа на DIN 1П | Адаптер для монтажа DRX 125 на DIN-рейке - 1П | Лимитированный импортный ассортимент | 43 | Автоматические выключатели DRX (в литом корпусе) | 1 | ШТ | 387.41 | 120
027190 | DRX125 ПЛАТА МОНТАЖА НА DIN 2П | DRX125 ПЛАТА МОНТАЖА НА DIN 2П | Лимитированный импортный ассортимент | 43 | Автоматические выключатели DRX (в литом корпусе) | 1 | ШТ | 625.77 | 24
027231 | DRX250 MT 160A 4П 25kA | DRX250 термомагнитный 160A 4П 25kA | Лимитированный импортный ассортимент | 43 | Автоматические выключатели DRX (в литом корпусе) | 1 | ШТ | 8108.08 | 2
027233 | DRX250 MT 160A 4П 36kA | DRX250 термомагнитный 160A 4П 36kA | Лимитированный импортный ассортимент | 43 | Автоматические выключатели DRX (в литом корпусе) | 1 | ШТ | 7331.47 | 24
027234 | DRX630 термомагнитный 320A 3П 36кА | DRX630 термомагнитный 320A 3П 36кА | Лимитированный импортный ассортимент | 43 | Автоматические выключатели DRX (в литом корпусе) | 1 | ШТ | 31008.81 | 8
027235 | DRX630 термомагнитный 400A 3П 36кА | DRX630 термомагнитный 400A 3П 36кА | Лимитированный импортный ассортимент | 43 | Автоматические выключатели DRX (в литом корпусе) | 1 | ШТ | 33926.63 | 120
027236 | DRX630 термомагнитный 500A 3П 36кА | DRX630 термомагнитный 500A 3П 36кА | Лимитированный импортный ассортимент | 43 | Автоматические выключатели DRX (в литом корпусе) | 1 | ШТ | 35013.65 | 4
027237 | DRX630 термомагнитный 630A 3П 36кА | DRX630 термомагнитный 630A 3П 36кА | Лимитированный импортный ассортимент | 43 | Автоматические выключатели DRX (в литом корпусе) | 1 | ШТ | 32564.44 | 71
027238 | DRX630 термомагнитный 320A 4П 36кА | DRX630 термомагнитный 320A 4П 36кА | Лимитированный импортный ассортимент | 43 | Автоматические выключатели DRX (в литом корпусе) | 1 | ШТ | 16124.59 | 19
027239 | DRX630 термомагнитный 400A 4П 36кА | DRX630 термомагнитный 400A 4П 36кА | Лимитированный импортный ассортимент | 43 | Автоматические выключатели DRX (в литом корпусе) | 1 | ШТ | 44104.6 | 20
027243 | DRX630 термомагнитный 400A 3П 50кА | DRX630 термомагнитный 400A 3П 50кА | Лимитированный импортный ассортимент | 43 | Автоматические выключатели DRX (в литом корпусе) | 1 | ШТ | 17043.41 | 37
027244 | DRX630 термомагнитный 500A 3П 50кА | DRX630 термомагнитный 500A 3П 50кА | Лимитированный импортный ассортимент | 43 | Автоматические выключатели DRX (в литом корпусе) | 1 | ШТ | 38547.96 | 2
027245 | DRX630 термомагнитный 630A 3П 50кА | DRX630 термомагнитный 630A 3П 50кА | Лимитированный импортный ассортимент | 43 | Автоматические выключатели DRX (в литом корпусе) | 1 | ШТ | 38312.29 | 18
027246 | DRX630 термомагнитный 320A 4П 50кА | DRX630 термомагнитный 320A 4П 50кА | Лимитированный импортный ассортимент | 43 | Автоматические выключатели DRX (в литом корпусе) | 1 | ШТ | 16985.86 | 2
027247 | DRX630 термомагнитный 400A 4П 50кА | DRX630 термомагнитный 400A 4П 50кА | Лимитированный импортный ассортимент | 43 | Автоматические выключатели DRX (в литом корпусе) | 1 | ШТ | 49236.53 | 15
027251 | DRX630 Рукоятка выносная | Стандартная поворотная рукоятка - выносная - для DRX 630- серая | Лимитированный импортный ассортимент | 43 | Автоматические выключатели DRX (в литом корпусе) | 1 | ШТ | 2306.22 | 9
027252 | DRX125 Торц.заж 100 - 125A 3П | Набор из 3 торцевых зажимов - на ток 125 А - для DRX 125 - 3П | Лимитированный импортный ассортимент | 43 | Автоматические выключатели DRX (в литом корпусе) | 1 | ШТ | 1202.34 | 1
027258 | DRX125 MT 80A 4П 20KA | DRX125 термомагнитный 80A 4П 20KA | Лимитированный импортный ассортимент | 43 | Автоматические выключатели DRX (в литом корпусе) | 1 | ШТ | 5099.83 | 2
027322 | DPX-IS 250 ПОЛЮС. РАСШИРИТЕЛИ | DPX-IS 250 Полюсные расширители | Лимитированный импортный ассортимент | 42 | Выключатели нагрузки DPX-IS | 1 | ШТ | 4061.98 | 16
027400 | PR12 Выкл. 1Ф Монт. Винт | Выключатель - положение вкл/откл - PR 12 - 1П - 1 контакт - крепление на дверце | Лимитированный импортный ассортимент | 806 | Кулачковые переключатели Legrand | 1 | ШТ | 1838.59 | 1
027401 | PR12 Выкл. 2Ф Монт. Винт | Выключатель - положение вкл/откл - PR 12 - 2П - 2 контакта - крепление на дверце | Лимитированный импортный ассортимент | 806 | Кулачковые переключатели Legrand | 1 | ШТ | 868.29 | 117
027407 | Pr17 Выкл. 3П Монт. Винт | Выключатель - положение вкл/откл - PR 17 - 3П - 3 контакта - крепление на дверце | Лимитированный импортный ассортимент | 806 | Кулачковые переключатели Legrand | 1 | ШТ | 2725.3 | 5
027427 | Pr63 Выкл. 3П Монт. Винт | Выключатель - положение вкл/откл - PR 63 - 3П - 3 контакта - крепление на дверце | Лимитированный импортный ассортимент | 806 | Кулачковые переключатели Legrand | 1 | ШТ | 2692.55 | 1
027431 | PR12 Инвер С 0 2Ф Монт. Винт | Переключатель на 2 направления - с положением ''0'', 45° - PR 12 - 2П - 4 контакта - крепление на дверце | Лимитированный импортный ассортимент | 806 | Кулачковые переключатели Legrand | 1 | ШТ | 1157 | 7
027433 | PR12 Инвер С 0 4P Монт. Винт | Переключатель на 2 направления - с положением ''0'', 45° - PR 12 - 4П - 8 контактов - крепление на дверце | Лимитированный импортный ассортимент | 806 | Кулачковые переключатели Legrand | 1 | ШТ | 3544.34 | 11
027435 | Pr17 Инвер С 0 1Ф Монт. Винт | Переключатель на 2 направления - с положением ''0'', 45° - PR 17 - 1П - 2 контакта - крепление на дверце | Лимитированный импортный ассортимент | 806 | Кулачковые переключатели Legrand | 1 | ШТ | 1194.37 | 2
027443 | PR21 Инвер С 0 4P Монт. Винт | Переключатель на 2 направления - с положением ''0'', 45° - PR 21 - 4П - 8 контактов - крепление на дверце | Лимитированный импортный ассортимент | 806 | Кулачковые переключатели Legrand | 1 | ШТ | 2480.34 | 1
027448 | Pr26 Инвер С 0 4P Монт. Винт | Переключатель на 2 направления - с положением ''0'', 45° - PR 26 - 4П - 8 контактов - крепление на дверце | Лимитированный импортный ассортимент | 806 | Кулачковые переключатели Legrand | 1 | ШТ | 2938.31 | 6
027460 | PR12 Инвер Без 0 1Ф Монт. Винт | Переключатель на 2 направления - без положения ''0'' - PR 12 - 1П - 2 контакта - крепление на дверце | Лимитированный импортный ассортимент | 806 | Кулачковые переключатели Legrand | 1 | ШТ | 935.16 | 7
027463 | PR12 Инвер Без 0 4P Монт. Винт | Переключатель на 2 направления - без положения ''0'' - PR 12 - 4П - 8 контактов - крепление на дверце | Лимитированный импортный ассортимент | 806 | Кулачковые переключатели Legrand | 1 | ШТ | 1800.51 | 6
027471 | PR21 Инвер Без 0 2Ф Монт. Винт | Переключатель на 2 направления - без положения ''0'' - PR 21 - 2П - 4 контакта - крепление на дверце | Лимитированный импортный ассортимент | 806 | Кулачковые переключатели Legrand | 1 | ШТ | 1567.08 | 4
027478 | Pr26 Инвер Без 0 4P Монт. Винт | Переключатель на 2 направления - без положения ''0'' - PR 26 - 4П - 8 контактов - крепление на дверце | Лимитированный импортный ассортимент | 806 | Кулачковые переключатели Legrand | 1 | ШТ | 1852.82 | 2
027491 | PR12 2 Напр С 0 2Ф Монт. Винт | Переключатель на 2 направления - с положением ''0'', 90° - PR 12 - 2П - 4 контакта - крепление на дверце | Лимитированный импортный ассортимент | 806 | Кулачковые переключатели Legrand | 1 | ШТ | 1197.14 | 3
027492 | PR12 2 Напр С 0 3П Монт. Винт | Переключатель на 2 направления - с положением ''0'', 90° - PR 12 - 3П - 6 контактов - крепление на дверце | Лимитированный импортный ассортимент | 806 | Кулачковые переключатели Legrand | 1 | ШТ | 1392.36 | 4
027502 | PR12 3 Напр С 0 1Ф Монт. Винт | Трехпозиционный переключатель с положением ''0'' - PR 12 - 1П - 3 контакта - крепление на дверце | Лимитированный импортный ассортимент | 806 | Кулачковые переключатели Legrand | 1 | ШТ | 1160.82 | 1
027503 | PR12 3 Напр С 0 2Ф Монт. Винт | Трехпозиционный переключатель с положением ''0'' - PR 12 - 2П - 6 контактов - крепление на дверце | Лимитированный импортный ассортимент | 806 | Кулачковые переключатели Legrand | 1 | ШТ | 1413.8 | 1
027505 | Pr26 3 Напр С 0 3П Монт. Винт | Трехпозиционный переключатель с положением ''0'' - PR 26 - 3П - 9 контактов - крепление на дверце | Лимитированный импортный ассортимент | 806 | Кулачковые переключатели Legrand | 1 | ШТ | 3183.67 | 1
027511 | PR12 Защ. Двиг. 1V | Переключатель трехфазного электродвигателя - на одно направление - PR 12 - 8 контактов - крепление на дверце | Лимитированный импортный ассортимент | 806 | Кулачковые переключатели Legrand | 1 | ШТ | 624.31 | 3
027515 | Pr17 Защ. Двиг. 1V | Переключатель трехфазного электродвигателя - на одно направление - PR 17 - 8 контактов - крепление на дверце | Лимитированный импортный ассортимент | 806 | Кулачковые переключатели Legrand | 1 | ШТ | 923.85 | 1
027523 | Pr26 Защ. Двиг. 1V | Переключатель трехфазного электродвигателя - на одно направление - PR 26 - 8 контактов - крепление на дверце | Лимитированный импортный ассортимент | 806 | Кулачковые переключатели Legrand | 1 | ШТ | 993.75 | 1
027717 | Pr17 Выкл. 3П Боксовый | Переключатель - положение вкл/откл - PR 17 - 3П - 3 контакта - в коробке 96x120 мм | Лимитированный импортный ассортимент | 806 | Кулачковые переключатели Legrand | 1 | ШТ | 2032.79 | 7
027725 | PR12 Инвер С 0 1Ф Бокс | Переключатель - с положением ''0'' - PR 12 - 1П - 2 контакта - в коробке 96x120 мм | Лимитированный импортный ассортимент | 806 | Кулачковые переключатели Legrand | 1 | ШТ | 2002.11 | 4
027726 | PR12 Инвер С 0 2Ф Бокс | Переключатель - с положением ''0'' - PR 12 - 2П - 4 контакта - в коробке 96x120 мм | Лимитированный импортный ассортимент | 806 | Кулачковые переключатели Legrand | 1 | ШТ | 1863.93 | 1
027762 | Pr26 Инвер Без 0 4P Бокс | Переключатель - без положения ''0'' - PR 26 - 4П - 8 контактов - в коробке 96x120 мм | Лимитированный импортный ассортимент | 806 | Кулачковые переключатели Legrand | 1 | ШТ | 3561.29 | 8
027766 | Pr63 Инвер Без 0 4P Бокс | Переключатель - без положения ''0'' - PR 63 - 4П - 8 контактов - в коробке 135x170 мм | Лимитированный импортный ассортимент | 806 | Кулачковые переключатели Legrand | 1 | ШТ | 6149.68 | 9
028058 | DMX3 1600 В-раз фикс 4П 1600 A | DMX3 1600 Выкл.-разъединитель фикс 4П 1600 A | Лимитированный импортный ассортимент | 45 | Автоматические выключатели DMX3 | 1 | ШТ | 112843.45 | 1
028134 | Незав.расц. 220-250V A.C./D.C. | Незав.расцепитель 220-250V A.C./D.C. | Лимитированный импортный ассортимент | 45 | Автоматические выключатели DMX3 | 1 | ШТ | 12572.82 | 1
028139 | расц. мин. напр. 220-250V | Расцепитель минимального напряжения 220-250V A.C./D.C. | Лимитированный импортный ассортимент | 45 | Автоматические выключатели DMX3 | 1 | ШТ | 9304.67 | 2
028157 | Пер присоед DMX3 1600 3P вык | Переднее присоединение DMX3 1600 3P выкатной | Лимитированный импортный ассортимент | 45 | Автоматические выключатели DMX3 | 1 | Шт | 19797.94 | 6
028173 | DMX3 1600 Сигнал.конт тест/вык | DMX3 1600 Сигнал.конт тест/вык | Лимитированный импортный ассортимент | 45 | Автоматические выключатели DMX3 | 1 | ШТ | 2099.03 | 1
028177 | DMX3 1600 Блокиратор кнопки | DMX3 1600 Блокиратор кнопки | Лимитированный импортный ассортимент | 45 | Автоматические выключатели DMX3 | 1 | ШТ | 822.57 | 1
028215 | DMX3 вык 3П 2500A + MP4 LSIg | DMX3 вык 3П 2500A + MP4 LSIg | Лимитированный импортный ассортимент | 45 | Автоматические выключатели DMX3 | 1 | ШТ | 204885.27 | 1
028725 | DMX³ - N 2500, 50 кА, 3P, 2000 A, тип 1, выкатной | Воздушный автоматический выключатель DMX³ - N 2500 - LCu 50 кА - выкатное исполнение - 3П - 2000 A | Лимитированный импортный ассортимент | 45 | Автоматические выключатели DMX3 | 1 | ШТ | 204060.26 | 1
028801 | Электронный расцепитель MP4 LSI выключателя DMX³ | Электронный расцепитель MP4 LSI - ЖК экран - для автоматических выключателей DMX³ | Лимитированный импортный ассортимент | 45 | Автоматические выключатели DMX3 | 1 | ШТ | 33240.23 | 1
028806 | Бл. питания дополн. внеш. ~/= 24B | Преобразователь напряжения - внешний - ~/= 24B - для автоматических выключателей DMX³ | Лимитированный импортный ассортимент | 45 | Автоматические выключатели DMX3 | 1 | ШТ | 7325.08 | 7
028811 | Внешн. тор Роговского | Внешняя катушка Роговского - служит для измерения тока в нейтрали трехполюсных DMX | Лимитированный импортный ассортимент | 45 | Автоматические выключатели DMX3 | 1 | ШТ | 4484.53 | 15
028815 | Дополнительный сигнальный контакт (1 шт.) | Сигнальный контакт - для DMX³ 2500 и 4000 | Лимитированный импортный ассортимент | 45 | Автоматические выключатели DMX3 | 1 | ШТ | 2265.79 | 1
028821 | БЛОКИРАТОР ВЫКЛЮЧАТЕЛЯ | Блокировка аппарата - для DMX³ 2500 и 4000 - в положении OFF (ОТКЛ.) замком | Лимитированный импортный ассортимент | 45 | Автоматические выключатели DMX3 | 1 | ШТ | 3998.09 | 1
028855 | Минимальный расцепитель напряжения 24 В перем./пост. | Минимальный расцепитель напряжения DMX³ 2500 и 4000 - 24 В~/= | Лимитированный импортный ассортимент | 45 | Автоматические выключатели DMX3 | 1 | ШТ | 7147.44 | 10
028863 | Модуль задержки для минимального расцепителя 230 В перем./пост. | Модуль для задержки минимального расцепителя напряжения DMX³ 2500 и 4000 - 230 В~/= | Лимитированный импортный ассортимент | 45 | Автоматические выключатели DMX3 | 1 | ШТ | 2785.35 | 3
028865 | Механическая взаимоблокировка для одного DMX3 типа 2 | Блокировочный механизм для DMX³ типоразмер 2 - для ввода резерва | Лимитированный импортный ассортимент | 45 | Автоматические выключатели DMX3 | 1 | ШТ | 5676.87 | 1
028866 | Механическая взаимоблокировка для одного DMX типа 3 | Механическая взаимоблокировка для одного DMX типа 3 | Лимитированный импортный ассортимент | 45 | Автоматические выключатели DMX3 | 1 | ШТ | 16550.69 | 1
028882 | T - образные задние клеммы для DMX³ 2500 3Р 85 х 60 | Т-образные клеммы для DMX³ - типоразмер 1 - 3П - для вертикального присоединения шин - заднее присоединение | Лимитированный импортный ассортимент | 45 | Автоматические выключатели DMX3 | 1 | ШТ | 16760.22 | 2
028886 | Полюсный расширитель для плоского подключения шин 3Р для DMX³ 1600 и 2500, 106 | Полюсной расширитель для DMX³ типоразмер 1 - фиксированное исполнение - 3П - для плоского подключения шин | Лимитированный импортный ассортимент | 45 | Автоматические выключатели DMX3 | 1 | ШТ | 25209.26 | 5
028892 | Плоские задние клеммы 3Р для DMX³ 4000 | Клеммы для DMX³ типоразмер 2 - фиксированное исполнение - 3П - плоские устанавливаются на задние выводы | Лимитированный импортный ассортимент | 45 | Автоматические выключатели DMX3 | 1 | ШТ | 32057.36 | 2
028894 | Задние клеммы 3Р для DMX³ 4000 (вертикальное или горизонтальное подключение шин) 130 х 100 | Клеммы для DMX³ типоразмер 2 - выкатное исполнение - 3П - для вертикального или горизонтального присоединения шин | Лимитированный импортный ассортимент | 45 | Автоматические выключатели DMX3 | 1 | ШТ | 7052.62 | 1
028902 | Корзина для выкатного исполнения 2500 3Р | Корзина для переоборудования фиксированного аппарата в выкатной - 3П - для DMX³/DMX³-I типоразмера 1 | Лимитированный импортный ассортимент | 45 | Автоматические выключатели DMX3 | 1 | ШТ | 11504.65 | 13
028909 | Комплект для переоборудования в выкатное исполнение 2500 3Р | Комплект для переоборудования в выкатное исполнение- 3П - для DMX³/DMX³-I типоразмера 1 | Лимитированный импортный ассортимент | 45 | Автоматические выключатели DMX3 | 1 | ШТ | 39229.1 | 1
028924 | Трос для взаимоблокировки 4600 мм | Блокирующий трос DMX³ - тип 5 (4600 мм) | Лимитированный импортный ассортимент | 45 | Автоматические выключатели DMX3 | 1 | ШТ | 19576.67 | 4
030008 | DLPlМиниплин.пл.б/пер.20х12,5 | Мини-плинтус DLPlus - 20x12,5 мм - 1 отделение - длина 2,1 м - белый | Регулярный ассортимент | 270 | Мини-каналы и плинтусы DLP | 120 | М | 76.5 | 13560
030025 | DLPLМиниплин.пл.б/пер.32х12,5кор | DLPlus Миниплин. пл.б/пер. 32х12,5 кор. | Регулярный ассортимент | 270 | Мини-каналы и плинтусы DLP | 80 | М | 325.75 | 78
030027 | DLPLМиниплин.пл.б/пер.40х20 | Мини-плинтус DLPlus 40x20 - 1 секция - длина 2,10 м - белый | Регулярный ассортимент | 270 | Мини-каналы и плинтусы DLP | 48 | М | 178.95 | 16080
030069 | DLP Плинтус 80х20 белый | DLP Плинтус 80х20 белый | Регулярный ассортимент | 270 | Мини-каналы и плинтусы DLP | 32 | М | 1598.75 | 32
030096 | DLPLМкр-к.самокл.9,6х10,5 1,2м | DLPlus Микроканал самоклеящийся 9,6х10,5 мм, для кабеля Ø3-6 мм, цвет белый, длина 1,2 м. | Регулярный ассортимент | 270 | Мини-каналы и плинтусы DLP | 40 | ШТ | 505.29 | 40
030209 | DLPLОтвет.Т-обр. 60х20-16 бел. | Т-образное ответвление - для мини-плинтусов DLPlus 60х16 и 60х20 - белый | Регулярный ассортимент | 270 | Мини-каналы и плинтусы DLP | 10 | ШТ | 519.68 | 90
030253 | DLPLУг.плоский к-к 32х12.5 | Угол плоский переменный - для мини-плинтусов DLPlus 32x12,5 - белый | Регулярный ассортимент | 270 | Мини-каналы и плинтусы DLP | 10 | ШТ | 352.72 | 20
030254 | DLPLОтветвл.Т-обр.к-к 32х12.5 | Ответвление т-образное - для мини-плинтусов DLPlus 32x12,5 - белое | Регулярный ассортимент | 270 | Мини-каналы и плинтусы DLP | 10 | ШТ | 343.8 | 150
030284 | DLPLОтветвление 40х12,5 | DLPlus Ответвление 40х12,5 | Регулярный ассортимент | 270 | Мини-каналы и плинтусы DLP | 10 | ШТ | 1281.67 | 20
030291 | DLPLУг.внутренний к-к 60х20 | Угол внутренний переменный - для мини-плинтусов DLPlus 60x16/20 - белый | Регулярный ассортимент | 270 | Мини-каналы и плинтусы DLP | 10 | ШТ | 686.66 | 9
030295 | DLPLЗажим упл.к-к 60х16 | Уплотнительный зажим - для мини-плинтусов DLPlus 60х16/20 - белый | Регулярный ассортимент | 270 | Мини-каналы и плинтусы DLP | 60 | ШТ | 74.76 | 240
030302 | DLPLУг.внешний к-к 75х20 | DLPlus Угол внешний переменный для кабель-канала 75х20 | Регулярный ассортимент | 270 | Мини-каналы и плинтусы DLP | 10 | ШТ | 778.02 | 200
030303 | DLPLУг.плоский к-к 75х20 | DLPlus Угол плоский переменный для кабель-канала 75х20 | Регулярный ассортимент | 270 | Мини-каналы и плинтусы DLP | 50 | ШТ | 1118.39 | 730
030304 | DLPLПерех.на к-канал | DLPlus Переходник на кабель-канал | Регулярный ассортимент | 270 | Мини-каналы и плинтусы DLP | 5 | ШТ | 1295.93 | 165
030305 | DLPLЗажим упл.д/к-к 75х20 | DLPlus Зажим упл.для кабель-канала 75х20 | Регулярный ассортимент | 270 | Мини-каналы и плинтусы DLP | 30 | ШТ | 85.9 | 155
030316 | DLPLКороб.ответв.(75х75х35) | DLPlus Ответвительная коробка (75х75х35) | Регулярный ассортимент | 270 | Мини-каналы и плинтусы DLP | 10 | ШТ | 635.38 | 48
030326 | DLPLКороб.ответв.(110х110х50) | Ответвительная коробка - 110x110x50 - для мини-плинтусов DLPlus - белый | Регулярный ассортимент | 270 | Мини-каналы и плинтусы DLP | 10 | ШТ | 967.95 | 3310
030377 | MosaicСуппорт д/к-к 60х16 2м | Рамка Mosaic - для мини-плинтусов DLPlus 60х16/20 - на 2 модуля - белый | Регулярный ассортимент | 270 | Мини-каналы и плинтусы DLP | 50 | ШТ | 508.48 | 9
030418 | DLPLИзол.разрезаем.прокладка | Пластиковая лента для уплотнения стыка со стеной - DLPlus и DLP - длина 5 м | Регулярный ассортимент | 270 | Мини-каналы и плинтусы DLP | 10 | ШТ | 3806.55 | 10
030524 | DLPОтветвл.20х12,5 коричн. | DLP Ответвитель 20х12,5 Коричн. | Регулярный ассортимент | 270 | Мини-каналы и плинтусы DLP | 10 | ШТ | 493.19 | 30
030560 | MosaicСупп. д/мини к-к(н/пл)6м | Mosaic Суппорт ля мини кабель-канала (на плинтус) 6м | Регулярный ассортимент | 270 | Мини-каналы и плинтусы DLP | 2 | ШТ | 2154.26 | 38
030677 | DLPLУплот.подкл.п/плинтус | Уплотнительная подкладка под плинтус DLPlus - длина 2,10 м - коричневый | Регулярный ассортимент | 270 | Мини-каналы и плинтусы DLP | 30 | М | 467.42 | 48
030881 | DLP Основание Colson | Основание для хомута - для фиксации DLP кабелей | Регулярный ассортимент | 271 | Кабельные каналы DLP | 100 | ШТ | 54.67 | 8178
030897 | DLPL Дюбель д/сух.штукатурки | Дюбель для сухой штукатурки | Регулярный ассортимент | 270 | Мини-каналы и плинтусы DLP | 200 | ШТ | 46.51 | 45
031207 | DLPLЗагл.торц.д/к-к 32х16 бел. | Заглушка торцевая - для мини-плинтуса DLPlus - 32x16 - белая | Регулярный ассортимент | 270 | Мини-каналы и плинтусы DLP | 10 | ШТ | 222.71 | 189
031211 | DLPLЗагл.торц.д/к-к 40х20 бел. | Заглушка торцевая - для мини-плинтусов DLPlus 40x20 - белый | Регулярный ассортимент | 270 | Мини-каналы и плинтусы DLP | 10 | ШТ | 258.6 | 30
031301 | Коробка встр. 65мм | Встраиваемая монтажная коробка - для бетонных и кирпичных стен - Etika | Лимитированный импортный ассортимент | 311 | Коробки монтажные для электроустановочного оборудования | 250 | ШТ | 18.39 | 97706
031404 | Oteo Коробка 1п. вд/пл 20х12,5 | Коробка для накладного монтажа 1-постовая - вдоль мини-плинтуса DLPlus глубиной 12,5 мм - Oteo - Белый | Регулярный ассортимент | 270 | Мини-каналы и плинтусы DLP | 10 | ШТ | 467.42 | 2
031409 | Oteo Коробка 1п. н/пл 32х20 | Коробка для накладного монтажа 1-постовая - на мини-плинтус DLPlus глубиной 20 мм - Oteo - Белый | Регулярный ассортимент | 270 | Мини-каналы и плинтусы DLP | 10 | ШТ | 1156.83 | 10
031414 | Oteo Коробка 2п. вд/пл 20х12,5 | Коробка для накладного монтажа 2-постовая - вдоль мини-плинтуса DLPlus глубиной 12,5 мм - Oteo - Белый | Регулярный ассортимент | 270 | Мини-каналы и плинтусы DLP | 5 | ШТ | 1115.49 | 4
031613 | Mosaic Рамка компакт 4м | Рамка Mosaic - 4 модуля - для DLPlus с профилем 20 мм - белая | Регулярный ассортимент | 270 | Мини-каналы и плинтусы DLP | 5 | ШТ | 692.04 | 4
031621 | Mosaic Рамка вертик. 2х4м | Рамка Mosaic - для монтажа DLP и DLPlus - 2x4 модуля | Регулярный ассортимент | 270 | Мини-каналы и плинтусы DLP | 10 | ШТ | 3494.3 | 61
031622 | Mosaic Рамка вертик. 3х4м | Рамка Mosaic - для монтажа DLP и DLPlus - 3x4 модуля | Регулярный ассортимент | 270 | Мини-каналы и плинтусы DLP | 10 | ШТ | 4143.25 | 20
031640 | Выдвижн.блок DLPlus 20х12.5\10 | Выдвижной блок - для монтажа на торце мини-плинтуса DLPlus 20x12,5 | Регулярный ассортимент | 270 | Мини-каналы и плинтусы DLP | 10 | ШТ | 241.87 | 27
031642 | Выдвижн.блок DLPlus 40х16\12,5 | Выдвижной блок - для монтажа на торце мини-плинтуса DLPlus 40x12,5/16 | Регулярный ассортимент | 270 | Мини-каналы и плинтусы DLP | 10 | ШТ | 411.82 | 40
031645 | Выдвижн.блок DLPlus 60х20\16 | Выдвижной блок - для монтажа на торце мини-плинтуса DLPlus 60x20 - белый | Регулярный ассортимент | 270 | Мини-каналы и плинтусы DLP | 10 | ШТ | 411.82 | 80
031646 | Выдвижн.блок DLPlus 32х25-20 | Выдвижной блок - для монтажа на торце мини-плинтуса DLPlus 32x20 - белый | Регулярный ассортимент | 270 | Мини-каналы и плинтусы DLP | 10 | ШТ | 422.85 | 10
031647 | Выдвижн.блок DLPlus 40х25-20 | Выдвижной блок - для монтажа на торце мини-плинтуса DLPlus 40x20 - белый | Регулярный ассортимент | 270 | Мини-каналы и плинтусы DLP | 10 | ШТ | 411.82 | 225
031648 | Выдвижн.блок DLPlus 75х20 | Адаптер для монтажа 75x20 | Регулярный ассортимент | 270 | Мини-каналы и плинтусы DLP | 10 | ШТ | 399.33 | 70
031669 | Mosaic Суппорт 2м 140х35 | Mosaic Суппорт 2м 140х35 | Регулярный ассортимент | 270 | Мини-каналы и плинтусы DLP | 5 | ШТ | 1417.72 | 4
031696 | Рамка д/пл. 20х12,5 на 3П | Sagane Рамка для плинтуса 20х12,5 3п | Регулярный ассортимент | 270 | Мини-каналы и плинтусы DLP | 5 | ШТ | 2579.34 | 1
031701 | Выдв.панель 3 м Н10 | Адаптер - для монтажа рамки Кат. № 0 316 11 - монтаж на мини-плинтусы DLPlus глубиной 12,5 мм | Регулярный ассортимент | 270 | Мини-каналы и плинтусы DLP | 10 | ШТ | 581.52 | 22
031702 | Выдв.панель 4 м Н10 | Адаптер - для монтажа рамки Кат. № 0 316 13 - монтаж на мини-плинтусы DLPlus глубиной 12,5 мм | Регулярный ассортимент | 270 | Мини-каналы и плинтусы DLP | 10 | ШТ | 831.14 | 9
031704 | Выдв.панель 3 м Н16 | Адаптер - для монтажа рамки Кат. № 0 316 11 - монтаж на мини-плинтусы DLPlus глубиной 16 мм | Регулярный ассортимент | 270 | Мини-каналы и плинтусы DLP | 10 | ШТ | 581.52 | 10
031705 | Выдв.панель 4 м Н16 | Адаптер - для монтажа рамки Кат. № 0 316 13 - монтаж на мини-плинтусы DLPlus глубиной 16 мм | Регулярный ассортимент | 270 | Мини-каналы и плинтусы DLP | 5 | ШТ | 853.54 | 4
031707 | Выдв.панель 3 м Н20 | Адаптер - для монтажа рамки Кат. № 0 316 11 - для мини-плинтусов DLPlus глубиной 20 мм | Регулярный ассортимент | 270 | Мини-каналы и плинтусы DLP | 10 | ШТ | 581.17 | 70
031709 | Выдв.панель 6 м Н20 | Адаптер - для монтажа рамки Кат. № 0 316 14 и Кат. № 0 316 22 - для мини-плинтусов DLPlus глубиной 20 мм | Регулярный ассортимент | 270 | Мини-каналы и плинтусы DLP | 5 | ШТ | 923.5 | 414
031801 | Colring Хомут черн 2,4X140 | Монтажный хомут Colring - ширина 2.4 мм - длина 140 мм - пакет 100 шт - чёрный | Лимитированный импортный ассортимент | 720 | Хомуты Colring | 100 | ШТ | 0.81 | 16600
031803 | Colring Хомут черн 3,5X140 | Монтажный хомут Colring - ширина 3.5 мм - длина 140 мм - пакет 100 шт - чёрный | Лимитированный импортный ассортимент | 720 | Хомуты Colring | 100 | ШТ | 1.11 | 4800
031805 | Colring Хомут черн 3,5X280 | Монтажный хомут Colring - ширина 3.5 мм - длина 280 мм - пакет 100 шт - чёрный | Лимитированный импортный ассортимент | 720 | Хомуты Colring | 100 | ШТ | 1.59 | 300
031808 | Colring Хомут черн 4,6X280 | Монтажный хомут Colring - ширина 4.6 мм - длина 280 мм - пакет 100 шт - чёрный | Лимитированный импортный ассортимент | 720 | Хомуты Colring | 100 | ШТ | 3.55 | 33000
031814 | Colring Хомут черн 7,6X290 | Colring хомут чёрный 7,6X290 | Лимитированный импортный ассортимент | 720 | Хомуты Colring | 100 | ШТ | 6.31 | 800
031820 | Colring Хомут бесцвет 2,4X95 | Монтажный хомут Colring - ширина 2.4 мм - длина 95 мм - пакет 100 шт - бесцветный | Лимитированный импортный ассортимент | 720 | Хомуты Colring | 100 | ШТ | 0.47 | 24900
031823 | Colring Хомут бесцвет 3,5X140 | Монтажный хомут Colring - ширина 3.5 мм - длина 140 мм - пакет 100 шт - бесцветный | Лимитированный импортный ассортимент | 720 | Хомуты Colring | 100 | ШТ | 0.98 | 12700
031824 | Colring Хомут бесцвет 3,5X180 | Монтажный хомут Colring - ширина 3.5 мм - длина 180 мм - пакет 100 шт - бесцветный | Лимитированный импортный ассортимент | 720 | Хомуты Colring | 100 | ШТ | 1.74 | 1183100
031827 | Colring Хомут бесцвет 4,6X180 | Монтажный хомут Colring - ширина 4.6 мм - длина 180 мм - пакет 100 шт - бесцветный | Лимитированный импортный ассортимент | 720 | Хомуты Colring | 100 | ШТ | 1.66 | 300
031828 | Colring Хомут бесцвет 4,6X280 | Монтажный хомут Colring - ширина 4.6 мм - длина 280 мм - пакет 100 шт - бесцветный | Лимитированный импортный ассортимент | 720 | Хомуты Colring | 100 | ШТ | 3.77 | 524600
031829 | Colring Хомут 4,6х360 бесцв. | Монтажный хомут Colring - ширина 4.6 мм - длина 360 мм - пакет 100 шт - бесцветный | Лимитированный импортный ассортимент | 720 | Хомуты Colring | 100 | ШТ | 4.89 | 82100
031831 | Colring Хомут бесцвет 7,6X360 | Монтажный хомут Colring - ширина 7.6 мм - длина 360 мм - пакет 100 шт - бесцветный | Лимитированный импортный ассортимент | 720 | Хомуты Colring | 100 | ШТ | 8.92 | 157600
031834 | Colring Хомут бесцвет 7,6X290 | Colring хомут бесцветный 7,6X290 | Лимитированный импортный ассортимент | 720 | Хомуты Colring | 100 | ШТ | 5.51 | 100
031835 | Colring Хомут бесцвет 7,6X550 | Colring хомут бесцветный 7,6X550 | Лимитированный импортный ассортимент | 720 | Хомуты Colring | 100 | ШТ | 7.91 | 400
031899 | Монтажное основание сер. | Монтажное основание для монтажа внутри помещений - серое | Лимитированный импортный ассортимент | 710 | Хомуты Colson | 100 | ШТ | 2.92 | 500
031920 | Colson Хомут 9х498 черный | Стойкий к УФ лучам монтажный хомут Colson - для жилых зданий - ширина 9 мм - длиной 498 мм - чёрный | Лимитированный импортный ассортимент | 710 | Хомуты Colson | 100 | ШТ | 22.47 | 16700
031928 | Col 6 Хомут 6X128мм | Стойкий к УФ лучам монтажный хомут Colson - для жилых зданий - ширина 7,6 мм - длина 128 мм - чёрный | Лимитированный импортный ассортимент | 710 | Хомуты Colson | 100 | ШТ | 2.47 | 900
031930 | Col 6 Хомут 6X260мм | Стойкий к УФ лучам монтажный хомут Colson - для жилых зданий - ширина 7,6 мм - длина 260 мм - чёрный | Лимитированный импортный ассортимент | 710 | Хомуты Colson | 100 | ШТ | 6.33 | 300
031932 | Col 6 Хомут 6X359мм | Стойкий к УФ лучам монтажный хомут Colson - для жилых зданий - ширина 7,6 мм - длина 359 мм - чёрный | Лимитированный импортный ассортимент | 710 | Хомуты Colson | 100 | ШТ | 10.45 | 300
031957 | Дюбель для завинчивания | Дюбель - ∅ 8 - для кабель-каналов DLP и щитов XL³ 6,6 х 150 - чёрный | Лимитированный импортный ассортимент | 710 | Хомуты Colson | 100 | ШТ | 1.64 | 500
031958 | Дюбель-основание 8мм в распор | Дюбель с высокой шляпкой - защита от УФ - чёрный | Лимитированный импортный ассортимент | 710 | Хомуты Colson | 100 | ШТ | 11.88 | 100
031959 | Colson Основание д/хомут | Colson - Основание для хомутов монтаж с помощью Spit - защита от УФ - чёрное | Лимитированный импортный ассортимент | 710 | Хомуты Colson | 100 | ШТ | 5.48 | 100
031960 | Основание д/хомут. 9мм | Colson - Основание для хомутов 9мм | Лимитированный импортный ассортимент | 710 | Хомуты Colson | 100 | ШТ | 1.55 | 900
031978 | Замок д/листового металла | Стальное основание для крепления хомута на неперфорированной или перфорированной пластины Lina 25 | Лимитированный импортный ассортимент | 710 | Хомуты Colson | 100 | ШТ | 3.44 | 300
032013 | Colring хомут2,4х140черн.пол. | Colring Хомут 2 ,4х140 чёрн. пол. 6/6 | Лимитированный импортный ассортимент | 720 | Хомуты Colring | 100 | ШТ | 1.45 | 800
032020 | Colring Хомут3,5х360черн.пол.6/6 | Colring хомут чёрный 3,5X360 | Лимитированный импортный ассортимент | 720 | Хомуты Colring | 100 | ШТ | 4.93 | 200
032029 | Colring Хомут7,6х360черн.пол.6/6 | Монтажный хомут Colring - полиамид 6/6 - ширина 7,6 мм - длина 360 мм - чёрный | Лимитированный импортный ассортимент | 720 | Хомуты Colring | 100 | ШТ | 18.72 | 1500
032030 | Colring Хомут2,4х95б/цв.пол.6/6 | Монтажный хомут Colring - полиамид 6/6 - ширина 2,4 мм - длина 95 мм - бесцветный | Лимитированный импортный ассортимент | 720 | Хомуты Colring | 100 | ШТ | 3.3 | 3800
032038 | Colring Хомут3,5х180б/цв.пол.6/6 | Монтажный хомут Colring - полиамид 6/6 - ширина 3,5 мм - длина 180 мм - бесцветный | Лимитированный импортный ассортимент | 720 | Хомуты Colring | 100 | ШТ | 2.25 | 149300
032043 | Colring Хомут4,6х280б/цв.пол.6/6 | Монтажный хомут Colring - полиамид 6/6 - ширина 4,6 мм - длина 280 мм - бесцветный | Лимитированный импортный ассортимент | 720 | Хомуты Colring | 100 | ШТ | 5.02 | 70600
032044 | Colring Хомут4,6х360б/цв.пол.6/6 | Монтажный хомут Colring - полиамид 6/6 - ширина 4,6 мм - длина 360 мм - бесцветный | Лимитированный импортный ассортимент | 720 | Хомуты Colring | 100 | ШТ | 7.81 | 600
032049 | Colring Хомут7,6х360б/цв.пол.6/6 | Монтажный хомут Colring - полиамид 6/6 - ширина 7,6 мм - длина 360 мм - бесцветный | Лимитированный импортный ассортимент | 720 | Хомуты Colring | 100 | ШТ | 10.85 | 136700
032052 | Colring Хомут2,4х105б/цв.пол.6/6 | Монтажный хомут Colring - полиамид 6/6 - ширина 2,4 мм - длина 105 мм - бесцветный | Лимитированный импортный ассортимент | 720 | Хомуты Colring | 100 | ШТ | 1.79 | 85600
032058 | Colring Хомут7,6х360б/цв.пол.6/6 | Монтажный хомут Colring - полиамид 6/6 - ширина 7,6 мм - длина 360 мм - бесцветный | Лимитированный импортный ассортимент | 720 | Хомуты Colring | 100 | ШТ | 6.76 | 300
032063 | Colring Хомут 4,6х180 маркиров. | Монтажный хомут Colring для маркировки кабеля - полиамид 6/6 - ширина 4,6 мм - длина 180 мм - бесцветный | Лимитированный импортный ассортимент | 720 | Хомуты Colring | 100 | ШТ | 5.22 | 7700
032088 | ColringИнстр.Р46 д/хом до4,6мм | Инструмент Colring P 46 - для хомутов шириной макс. 4,6 мм | Лимитированный импортный ассортимент | 720 | Хомуты Colring | 1 | ШТ | 3917.57 | 6
032100 | Опт.полка неукомпл. 1U LCS3 | Полка оптическая неукомплектованная выдвижная модульная для установки оптических вставок - 19'' - 1U | Лимитированный импортный ассортимент | 445 | Патч-панели с оптическими коннекторами (вставками) Legrand | 1 | ШТ | 6796.06 | 3
032110 | Вставка 6FO SC SM Duplex LCS3 | Вставка оптическая SC дуплекс для 6 одномодовых волокон | Лимитированный импортный ассортимент | 445 | Патч-панели с оптическими коннекторами (вставками) Legrand | 1 | ШТ | 920.04 | 28
032111 | Вставка HD 12FO SC SM Dup LCS3 | Вставка оптическая SC дуплекс высокой плотности для 12 одномодовых волокон | Лимитированный импортный ассортимент | 445 | Патч-панели с оптическими коннекторами (вставками) Legrand | 1 | ШТ | 1572.07 | 153
032113 | Вставка 6FO LC SM Duplex LCS3 | Вставка оптическая LC дуплекс для 6 одномодовых волокон | Лимитированный импортный ассортимент | 445 | Патч-панели с оптическими коннекторами (вставками) Legrand | 1 | ШТ | 1014.01 | 40
032114 | Вставка 12FO LC SM Duplex LCS3 | Вставка оптическая LC дуплекс для 12 одномодовых волокон | Лимитированный импортный ассортимент | 445 | Патч-панели с оптическими коннекторами (вставками) Legrand | 1 | ШТ | 1522.92 | 97
032115 | Вставка HD 24FO LC SM Dup LCS3 | Вставка оптическая LC дуплекс высокой плотности для 24 одномодовых волокон | Лимитированный импортный ассортимент | 445 | Патч-панели с оптическими коннекторами (вставками) Legrand | 1 | ШТ | 2471.22 | 58
032120 | Вставка 6FO SC MM Duplex LCS3 | Вставка оптическая SC дуплекс для 6 многомодовых волокон | Лимитированный импортный ассортимент | 445 | Патч-панели с оптическими коннекторами (вставками) Legrand | 1 | ШТ | 979.17 | 63
032121 | Вставка HD 12FO SC MM Dup LCS3 | Вставка оптическая SC дуплекс высокой плотности для 12 многомодовых волокон | Лимитированный импортный ассортимент | 445 | Патч-панели с оптическими коннекторами (вставками) Legrand | 1 | ШТ | 1448.04 | 2
032123 | Вставка 6FO LC MM Duplex LCS3 | Вставка оптическая LC дуплекс для 6 многомодовых волокон | Лимитированный импортный ассортимент | 445 | Патч-панели с оптическими коннекторами (вставками) Legrand | 1 | ШТ | 1201.29 | 178
032124 | Вставка 12FO LC MM Duplex LCS3 | Вставка оптическая LC дуплекс для 12 многомодовых волокон | Лимитированный импортный ассортимент | 445 | Патч-панели с оптическими коннекторами (вставками) Legrand | 1 | ШТ | 1633.97 | 88
032128 | Узел уст.оптоволок.сборки LCS3 | Узел для установки оптоволоконной сборки | Лимитированный импортный ассортимент | 445 | Патч-панели с оптическими коннекторами (вставками) Legrand | 1 | ШТ | 274.28 | 8
032129 | Вставка-заглушка LCS3 | Вставка-заглушка | Лимитированный импортный ассортимент | 445 | Патч-панели с оптическими коннекторами (вставками) Legrand | 1 | ШТ | 164.39 | 86
032130 | Кассета д/пигтейла 24FO | Кассета для пигтейлов - вместимость 24 волокна | Лимитированный импортный ассортимент | 445 | Патч-панели с оптическими коннекторами (вставками) Legrand | 1 | ШТ | 1213.85 | 58
032131 | Компл. д/укладки волокон LCS3 | Комплект для укладки волокон | Лимитированный импортный ассортимент | 445 | Патч-панели с оптическими коннекторами (вставками) Legrand | 2 | ШТ | 136.34 | 45
032132 | Вставка п/витую пару 6п. LCS3 | Вставка под витую пару для оптической полки - 6 портов | Лимитированный импортный ассортимент | 445 | Патч-панели с оптическими коннекторами (вставками) Legrand | 1 | ШТ | 750.39 | 95
032140 | Патч-п.неук.HD кассет.LCS3 | Полка оптическая неукомплектованная высокой плотности модульная для установки кассет - 19'' - 1U | Лимитированный импортный ассортимент | 504 | Патч-панели высокой плотности с оптическими коннекторами Legrand | 1 | ШТ | 4043.01 | 3
032150 | Патч-п.неук.UHD кассет.LCS3 | Полка оптическая неукомплектованная модульная сверхвысокой плотности для установки кассет - 19'' - 1U | Лимитированный импортный ассортимент | 504 | Патч-панели высокой плотности с оптическими коннекторами Legrand | 1 | ШТ | 79626.05 | 16
032155 | Кас.12LCMPO OS2д/п.-п.UHD LCS3 | Кассета сверхвысокой плотности MTP - одномодовая OS2 - 12 коннекторов LC - для установки в модульную оптическую полку UHD | Лимитированный импортный ассортимент | 504 | Патч-панели высокой плотности с оптическими коннекторами Legrand | 1 | ШТ | 43357.29 | 19
032164 | Опт.полка 12SC SM Duplex LCS3 | Полка оптическая укомплектованная выдвижная - 19'' - 1U - 12 SC одномодовых дуплексных коннекторов - для 24 волокон | Лимитированный импортный ассортимент | 445 | Патч-панели с оптическими коннекторами (вставками) Legrand | 1 | ШТ | 5435.13 | 114
032167 | Опт.полка 24LC-APC SM Dup LCS3 | Полка оптическая укомплектованная выдвижная - 19'' - 1U - 24 LC APC одномодовых дуплексных коннекторов - для 48 волокон | Лимитированный импортный ассортимент | 445 | Патч-панели с оптическими коннекторами (вставками) Legrand | 1 | ШТ | 6308.46 | 28
032171 | Опт.полка пов.36LC MM Dup LCS3 | Полка оптическая укомплектованная поворотная - 19'' - 1U - 36 LC многомодовых дуплексных коннектора - для 72 волокон | Лимитированный импортный ассортимент | 445 | Патч-панели с оптическими коннекторами (вставками) Legrand | 1 | ШТ | 12014.71 | 15
032211 | Пигтейл LC OM2 LSZH 1м LCS3 | Пигтейл - OM2 - коннектор LC - LSZH - 1 м | Лимитированный импортный ассортимент | 452 | Коннекторы оптические Legrand | 10 | ШТ | 194.51 | 554
032220 | Пигтейл SC OM3 LSZH 1м LCS3 | Пигтейл - OM3 - коннектор SC - LSZH - 1 м | Лимитированный импортный ассортимент | 452 | Коннекторы оптические Legrand | 10 | ШТ | 234.65 | 1040
032221 | Пигтейл LC OM3 LSZH 1м LCS3 | Пигтейл - OM3 - коннектор LC - LSZH - 1 м | Лимитированный импортный ассортимент | 452 | Коннекторы оптические Legrand | 10 | ШТ | 224.1 | 5
032230 | Пигтейл SC OM4 LSZH 1м LCS3 | Пигтейл - OM4 - коннектор SC - LSZH - 1 м | Лимитированный импортный ассортимент | 452 | Коннекторы оптические Legrand | 10 | ШТ | 315.74 | 150
032240 | Пигтейл SC-APC OS1/OS2 1м LCS3 | Пигтейл - OS1/OS2 - коннектор SC-APC - LSZH - 1 м | Лимитированный импортный ассортимент | 452 | Коннекторы оптические Legrand | 10 | ШТ | 358.06 | 3
032241 | Пигтейл SC-UPC OS1/OS2 1м LCS3 | Пигтейл - OS1/OS2 - коннектор SC-UPC - LSZH - 1 м | Лимитированный импортный ассортимент | 452 | Коннекторы оптические Legrand | 10 | ШТ | 316.74 | 3689
032243 | Пигтейл LC-UPC OS1/OS2 1м LCS3 | Пигтейл - OS1/OS2 - коннектор LC-UPC - LSZH - 1 м | Лимитированный импортный ассортимент | 452 | Коннекторы оптические Legrand | 10 | ШТ | 232.03 | 460
032247 | Пигтейл LC-UPC OS1/OS2 2м LCS3 | Пигтейл - OS1/OS2 - коннектор LC-UPC - LSZH - 2 м | Лимитированный импортный ассортимент | 452 | Коннекторы оптические Legrand | 10 | ШТ | 525.12 | 8
032271 | Коннектор быстр.уст LC MM LCS3 | Коннекторы быстрого соединения 12 х LC - многомодовые | Лимитированный импортный ассортимент | 452 | Коннекторы оптические Legrand | 1 | Упаковка | 24956.18 | 46
032272 | Коннектор быстр.уст SC MM LCS3 | Коннекторы быстрого соединения 12 х SC - многомодовые | Лимитированный импортный ассортимент | 452 | Коннекторы оптические Legrand | 1 | Упаковка | 21887.76 | 164
032273 | Коннектор быстр.уст LC SM LCS3 | Коннекторы быстрого соединения 12 х LC - одномодовые | Лимитированный импортный ассортимент | 452 | Коннекторы оптические Legrand | 1 | Упаковка | 28741.43 | 46
032274 | Коннектор быстр.уст SC SM LCS3 | Коннекторы быстрого соединения 12 х SC - одномодовые | Лимитированный импортный ассортимент | 452 | Коннекторы оптические Legrand | 1 | Упаковка | 28159.61 | 46
032275 | Кон-р быстр.уст SC/APC SM LCS3 | Коннекторы быстрого соединения 12 х SC-APC - одномодовые | Лимитированный импортный ассортимент | 452 | Коннекторы оптические Legrand | 1 | Упаковка | 28456.39 | 46
032278 | Аэрозол. баллон. с очистителем | Аэрозольный баллончик с очистителем | Лимитированный импортный ассортимент | 452 | Коннекторы оптические Legrand | 24 | ШТ | 4068.36 | 14
032285 | Карт.замен.инст.очис. SC LCS3 | Сменный картридж SC | Лимитированный импортный ассортимент | 452 | Коннекторы оптические Legrand | 1 | ШТ | 32315.4 | 1
032287 | Каб.опт.OS2TB 9/125 2FO втр/вн | Кабель оптоволоконный OS2 - одномодовый - внутренний/наружный - с плотным буфером - 2 волокна - LSZH | Лимитированный импортный ассортимент | 447 | Оптоволоконный кабель Legrand | 1 | М | 47.36 | 699
032288 | Каб.опт.OS2 9/125 2FO брон. вн | Кабель оптоволоконный OS2 - одномодовый - наружный - в броне из стальной гофрированной ленты - 2 волокна - PE | Лимитированный импортный ассортимент | 447 | Оптоволоконный кабель Legrand | 1 | М | 86.79 | 1138
032289 | Каб.опт.OS2TB 9/125 4FO втр/вн | Кабель оптоволоконный OS2 - одномодовый - внутренний/наружный - с плотным буфером - 4 волокна - LSZH | Лимитированный импортный ассортимент | 447 | Оптоволоконный кабель Legrand | 1 | М | 73.48 | 5693
032290 | Каб.опт.OS2TB 9/125 6FO втр/вн | Кабель оптоволоконный OS2 - одномодовый - внутренний/наружный - с плотным буфером - 6 волокон - LSZH | Лимитированный импортный ассортимент | 447 | Оптоволоконный кабель Legrand | 1 | М | 88.77 | 525
032291 | Каб.опт.OS2TB 9/125 8FO втр/вн | Кабель оптоволоконный OS2 - одномодовый - внутренний/наружный - с плотным буфером - 8 волокон - LSZH | Лимитированный импортный ассортимент | 447 | Оптоволоконный кабель Legrand | 1 | М | 101.58 | 463
032292 | Каб.опт.OS2 9/125 16FO втр/вн | Кабель оптоволоконный OS2 - одномодовый - внутренний/наружный - 16 волокон - LSZH | Лимитированный импортный ассортимент | 447 | Оптоволоконный кабель Legrand | 1 | М | 102.07 | 3692
032293 | Каб.опт.OS2TB 9/125 16FOвтр/вн | Кабель оптоволоконный OS2 - одномодовый - внутренний/наружный - с плотным буфером - 16 волокон - LSZH | Лимитированный импортный ассортимент | 447 | Оптоволоконный кабель Legrand | 1 | М | 154.07 | 1800
032295 | Каб.опт.OS2 9/125 48FO втр/вн | Кабель оптоволоконный OS2 - одномодовый - внутренний/наружный - 48 волокон - LSZH | Лимитированный импортный ассортимент | 447 | Оптоволоконный кабель Legrand | 1 | М | 306.97 | 1100
032296 | Каб.опт.OS2TB 9/125 48FOвтр/вн | Кабель оптоволоконный OS2 - одномодовый - внутренний/наружный - с плотным буфером - 48 волокон - LSZH | Лимитированный импортный ассортимент | 447 | Оптоволоконный кабель Legrand | 1 | М | 1227.31 | 555
032298 | Каб.опт.OS2 9/125 96FO втр/вн | Кабель оптоволоконный OS2 - одномодовый - внутренний/наружный - 96 волокон - LSZH | Лимитированный импортный ассортимент | 447 | Оптоволоконный кабель Legrand | 1 | М | 428.46 | 1526
032401 | Претерм.6LC D-6LC D OM3-10м | Претерминированная сборка 6хLC дуплекс - 6хLC дуплекс, OM3, длина 10 м | Лимитированный импортный ассортимент | 505 | Оптоволоконный кабель высокой эффективности Legrand | 1 | ШТ | 57432.64 | 1
032442 | Претерм.MTP-MTP MICRO OM3-20м | Претерминированная сборка MTP-MTP, микрокабель OM3, длина 20 м | Лимитированный импортный ассортимент | 505 | Оптоволоконный кабель высокой эффективности Legrand | 1 | ШТ | 48794.4 | 24
032460 | К.опт.з.гр.OS2 9/125 4FOвтр/вн | Кабель оптоволоконный OS2 - одномодовый - внутренний/наружный - с защитой от грызунов - 4 волокна - LSZH | Лимитированный импортный ассортимент | 447 | Оптоволоконный кабель Legrand | 1 | М | 132.15 | 3700
032461 | К.опт.з.гр.OS2 9/125 6FOвтр/вн | Кабель оптоволоконный OS2 - одномодовый - внутренний/наружный - с защитой от грызунов - 6 волокон - LSZH | Лимитированный импортный ассортимент | 447 | Оптоволоконный кабель Legrand | 1 | М | 121.63 | 243
032462 | К.опт.з.гр.OS2 9/125 8FOвтр/вн | Кабель оптоволоконный OS2 - одномодовый - внутренний/наружный - с защитой от грызунов - 8 волокон - LSZH | Лимитированный импортный ассортимент | 447 | Оптоволоконный кабель Legrand | 1 | М | 141.52 | 2594
032463 | К.опт.з.г.OS2 9/125 12FOвтр/вн | Кабель оптоволоконный OS2 - одномодовый - внутренний/наружный - с защитой от грызунов - 12 волокон - LSZH | Лимитированный импортный ассортимент | 447 | Оптоволоконный кабель Legrand | 1 | М | 152.12 | 4770
032465 | К.опт.з.г.OS2 9/125 24FOвтр/вн | Кабель оптоволоконный OS2 - одномодовый - внутренний/наружный - с защитой от грызунов - 24 волокна - LSZH | Лимитированный импортный ассортимент | 447 | Оптоволоконный кабель Legrand | 1 | М | 233.96 | 1567
032466 | К.опт.з.г.OS2 9/125 48FOвтр/вн | Кабель оптоволоконный OS2 - одномодовый - внутренний/наружный - с защитой от грызунов - 48 волокон - LSZH | Лимитированный импортный ассортимент | 447 | Оптоволоконный кабель Legrand | 1 | М | 301.85 | 110
032467 | К.опт.ог.OS2 9/125бр4FOвтр/вн | Кабель оптоволоконный OS2 - одномодовый - внутренний/наружный - в броне из стальной гофрированной ленты - огнестойкий - 4 волокна - LSZH | Лимитированный импортный ассортимент | 447 | Оптоволоконный кабель Legrand | 1 | М | 352.58 | 1248
032468 | К.опт.ог.OS2 9/125бр6FOвтр/вн | Кабель оптоволоконный OS2 - одномодовый - внутренний/наружный - в броне из стальной гофрированной ленты - огнестойкий - 6 волокон - LSZH | Лимитированный импортный ассортимент | 447 | Оптоволоконный кабель Legrand | 1 | М | 357.51 | 1675
032469 | К.опт.ог.OS2 9/125бр8FOвтр/вн | Кабель оптоволоконный OS2 - одномодовый - внутренний/наружный - в броне из стальной гофрированной ленты - огнестойкий - 8 волокон - LSZH | Лимитированный импортный ассортимент | 447 | Оптоволоконный кабель Legrand | 1 | М | 810.9 | 1000
032470 | К.опт.ог.OS2 9/125бр12FOвтр/вн | Кабель оптоволоконный OS2 - одномодовый - внутренний/наружный - в броне из стальной гофрированной ленты - огнестойкий - 12 волокон - LSZH | Лимитированный импортный ассортимент | 447 | Оптоволоконный кабель Legrand | 1 | М | 333.12 | 2588
032471 | К.опт.ог.OS2 9/125бр24FOвтр/вн | Кабель оптоволоконный OS2 - одномодовый - внутренний/наружный - в броне из стальной гофрированной ленты - огнестойкий - 24 волокна - LSZH | Лимитированный импортный ассортимент | 447 | Оптоволоконный кабель Legrand | 1 | М | 414.23 | 3822
032472 | Каб.опт.OM2 50/125 2FO втр/вн | Кабель оптоволоконный OM2 - многомодовый - внутренний/наружный - 2 волокна - LSZH | Лимитированный импортный ассортимент | 447 | Оптоволоконный кабель Legrand | 1 | М | 152.31 | 1260
032473 | Каб.опт.OM2TB 50/125 2FOвтр/вн | Кабель оптоволоконный OM2 - многомодовый - внутренний/наружный - с плотным буфером - 2 волокна - LSZH | Лимитированный импортный ассортимент | 447 | Оптоволоконный кабель Legrand | 1 | М | 53.31 | 482
032474 | Каб.опт.OM2 50/125 2FO брон.вн | Кабель оптоволоконный OM2 - многомодовый - наружный - в броне из стальной гофрированной ленты - 2 волокна - PE | Лимитированный импортный ассортимент | 447 | Оптоволоконный кабель Legrand | 1 | М | 94.74 | 384
032475 | Каб.опт.OM2TB 50/125 8FOвтр/вн | Кабель оптоволоконный OM2 - многомодовый - внутренний/наружный - с плотным буфером - 8 волокон - LSZH | Лимитированный импортный ассортимент | 447 | Оптоволоконный кабель Legrand | 1 | М | 110.47 | 2000
032476 | Каб.опт.OM2 50/125 8FO втр/вн | Кабель оптоволоконный OM2 - многомодовый - внутренний/наружный - 8 волокон - LSZH | Лимитированный импортный ассортимент | 447 | Оптоволоконный кабель Legrand | 1 | М | 109.59 | 1335
032477 | Каб.опт.OM2 50/125 4FO брон.вн | Кабель оптоволоконный OM2 - многомодовый - наружный - в броне из стальной гофрированной ленты - 4 волокна - PE | Лимитированный импортный ассортимент | 447 | Оптоволоконный кабель Legrand | 1 | М | 104.51 | 1350
032478 | Каб.опт.OM2 50/125 8FO брон.вн | Кабель оптоволоконный OM2 - многомодовый - наружный - в броне из стальной гофрированной ленты - 8 волокон - PE | Лимитированный импортный ассортимент | 447 | Оптоволоконный кабель Legrand | 1 | М | 142.01 | 70
032479 | Каб.опт.OM3 50/125 2FO втр/вн | Кабель оптоволоконный OM3 - многомодовый - внутренний/наружный - 2 волокна - LSZH | Лимитированный импортный ассортимент | 447 | Оптоволоконный кабель Legrand | 1 | М | 74.99 | 980
032480 | Каб.опт.OM3TB 50/125 2FOвтр/вн | Кабель оптоволоконный OM3 - многомодовый - внутренний/наружный - с плотным буфером - 2 волокна - LSZH | Лимитированный импортный ассортимент | 447 | Оптоволоконный кабель Legrand | 1 | М | 65.01 | 3974
032481 | Каб.опт.OM3 50/125 2FO брон.вн | Кабель оптоволоконный OM3 - многомодовый - наружный - в броне из стальной гофрированной ленты - 2 волокна - PE | Лимитированный импортный ассортимент | 447 | Оптоволоконный кабель Legrand | 1 | М | 104.51 | 1940
032482 | Каб.опт.OM3TB 50/125 4FOвтр/вн | Кабель оптоволоконный OM3 - многомодовый - внутренний/наружный - с плотным буфером - 4 волокна - LSZH | Лимитированный импортный ассортимент | 447 | Оптоволоконный кабель Legrand | 1 | М | 108.26 | 1240
032483 | Каб.опт.OM3 50/125 4FO брон.вн | Кабель оптоволоконный OM3 - многомодовый - наружный - в броне из стальной гофрированной ленты - 4 волокна - PE | Лимитированный импортный ассортимент | 447 | Оптоволоконный кабель Legrand | 1 | М | 130.21 | 1200
032484 | Каб.опт.OM3 50/125 6FO брон.вн | Кабель оптоволоконный OM3 - многомодовый - наружный - в броне из стальной гофрированной ленты - 6 волокон - PE | Лимитированный импортный ассортимент | 447 | Оптоволоконный кабель Legrand | 1 | М | 153.8 | 1782
032485 | Каб.опт.OM3 50/125 6FO втр/вн | Кабель оптоволоконный OM3 - многомодовый - внутренний/наружный - 6 волокон - LSZH | Лимитированный импортный ассортимент | 447 | Оптоволоконный кабель Legrand | 1 | М | 122.35 | 2466
032486 | Каб.опт.OM3 50/125 16FO втр/вн | Кабель оптоволоконный OM3 - многомодовый - внутренний/наружный - 16 волокон - LSZH | Лимитированный импортный ассортимент | 447 | Оптоволоконный кабель Legrand | 1 | М | 312.89 | 3940
032487 | К.опт.OM3TB 50/125 16FO втр/вн | Кабель оптоволоконный OM3 - многомодовый - внутренний/наружный - с плотным буфером - 16 волокон - LSZH | Лимитированный импортный ассортимент | 447 | Оптоволоконный кабель Legrand | 1 | М | 411.48 | 3528
032488 | К.опт.OM3TB 50/125 48FO втр/вн | Кабель оптоволоконный OM3 - многомодовый - внутренний/наружный - с плотным буфером - 48 волокон - LSZH | Лимитированный импортный ассортимент | 447 | Оптоволоконный кабель Legrand | 1 | М | 1170.17 | 1760
032489 | Каб.опт.OM3 50/125 48FO втр/вн | Кабель оптоволоконный OM3 - многомодовый - внутренний/наружный - 48 волокон - LSZH | Лимитированный импортный ассортимент | 447 | Оптоволоконный кабель Legrand | 1 | М | 1004.72 | 70
032492 | К.оп.з.гр.OM3 50/125 4FOвтр/вн | Кабель оптоволоконный OM3 - многомодовый - внутренний/наружный - с защитой от грызунов - 4 волокна - LSZH | Лимитированный импортный ассортимент | 447 | Оптоволоконный кабель Legrand | 1 | М | 178.18 | 3715
032493 | К.оп.з.гр.OM3 50/125 6FOвтр/вн | Кабель оптоволоконный OM3 - многомодовый - внутренний/наружный - с защитой от грызунов - 6 волокон - LSZH | Лимитированный импортный ассортимент | 447 | Оптоволоконный кабель Legrand | 1 | М | 181.6 | 2000
032494 | К.оп.з.гр.OM3 50/125 8FOвтр/вн | Кабель оптоволоконный OM3 - многомодовый - внутренний/наружный - с защитой от грызунов - 8 волокон - LSZH | Лимитированный импортный ассортимент | 447 | Оптоволоконный кабель Legrand | 1 | М | 207.3 | 890
032495 | К.оп.з.грOM3 50/125 12FOвтр/вн | Кабель оптоволоконный OM3 - многомодовый - внутренний/наружный - с защитой от грызунов - 12 волокон - LSZH | Лимитированный импортный ассортимент | 447 | Оптоволоконный кабель Legrand | 1 | М | 324.72 | 1735
032496 | К.оп.з.грOM3 50/125 16FOвтр/вн | Кабель оптоволоконный OM3 - многомодовый - внутренний/наружный - с защитой от грызунов - 16 волокон - LSZH | Лимитированный импортный ассортимент | 447 | Оптоволоконный кабель Legrand | 1 | М | 386.61 | 1050
032497 | К.оп.з.грOM3 50/125 24FOвтр/вн | Кабель оптоволоконный OM3 - многомодовый - внутренний/наружный - с защитой от грызунов - 24 волокна - LSZH | Лимитированный импортный ассортимент | 447 | Оптоволоконный кабель Legrand | 1 | М | 453.44 | 1035
032502 | Каб.опт.OS2 LT 4FO втр/вн LCS3 | Кабель оптоволоконный OS2 - одномодовый - внутренний/наружный - 4 волокна - LSZH | Лимитированный импортный ассортимент | 447 | Оптоволоконный кабель Legrand | 1 | М | 63.38 | 10646
032503 | Каб.опт.OS2 LT 8FO втр/вн LCS3 | Кабель оптоволоконный OS2 - одномодовый - внутренний/наружный - 8 волокон - LSZH | Лимитированный импортный ассортимент | 447 | Оптоволоконный кабель Legrand | 1 | М | 75.61 | 4017
032504 | Каб.опт.OM2 50/125 6 FO втр/вн | Кабель оптоволоконный OM 2 - многомодовый - внутренний/наружный - 6 волокон | Лимитированный импортный ассортимент | 447 | Оптоволоконный кабель Legrand | 1 | М | 138.62 | 3263
032506 | Каб.опт.OM2 50/125 12FO втр/вн | Кабель оптоволоконный OM 2 - многомодовый - внутренний/наружный - 12 волокон | Лимитированный импортный ассортимент | 447 | Оптоволоконный кабель Legrand | 1 | М | 155.54 | 2041
032508 | Каб.опт.OM2 50/125 6 FO втр/вн | Кабель оптоволоконный OM 2 - многомодовый - внутренний/наружный - с плотным буфером - 6 волокон | Лимитированный импортный ассортимент | 447 | Оптоволоконный кабель Legrand | 1 | М | 121.85 | 5940
032509 | Каб.опт.OM2 50/125 12FO втр/вн | Кабель оптоволоконный OM 2 - многомодовый - внутренний/наружный - с плотным буфером - 12 волокон | Лимитированный импортный ассортимент | 447 | Оптоволоконный кабель Legrand | 1 | М | 216.06 | 7018
032510 | Каб.опт.OM3 50/125 6 FO втр/вн | Кабель оптоволоконный OM 3 - многомодовый - внутренний/наружный - с плотным буфером - 6 волокон | Лимитированный импортный ассортимент | 447 | Оптоволоконный кабель Legrand | 1 | М | 159.5 | 614
032511 | Каб.опт.OM3 50/125 12FO втр/вн | Кабель оптоволоконный OM 3 - многомодовый - внутренний/наружный - с плотным буфером - 12 волокон | Лимитированный импортный ассортимент | 447 | Оптоволоконный кабель Legrand | 1 | М | 330.54 | 4356
032512 | Каб.опт.OS2 9/125 6 FO втр/вн | Кабель оптоволоконный OS1/2 - одномодовый - внутренний/наружный - 6 волокон | Лимитированный импортный ассортимент | 447 | Оптоволоконный кабель Legrand | 1 | М | 66.05 | 12209
032513 | Каб.Опт.OS2 9/125 6 Fo Вн.Брон | Кабель оптоволоконный OS1/2 - одномодовый - наружный - 6 волокон | Лимитированный импортный ассортимент | 447 | Оптоволоконный кабель Legrand | 1 | М | 98.2 | 6975
032514 | Каб.опт.OS2 9/125 12 FO втр/вн | Кабель оптоволоконный OS1/2 - одномодовый - внутренний/наружный - 12 волокон | Лимитированный импортный ассортимент | 447 | Оптоволоконный кабель Legrand | 1 | М | 83.35 | 18804
032515 | Каб.Опт.OS2 9/125 12Fo Вн.Брон | Кабель оптоволоконный OS1/2 - одномодовый - наружный - 12 волокон | Лимитированный импортный ассортимент | 447 | Оптоволоконный кабель Legrand | 1 | М | 120.57 | 35
032523 | Каб.опт.OS2 LT 4FO вн бр. LCS3 | Кабель оптоволоконный OS2 - одномодовый - наружный - в броне из стальной гофрированной ленты - 4 волокна | Лимитированный импортный ассортимент | 447 | Оптоволоконный кабель Legrand | 1 | М | 102.27 | 18873
032524 | Каб.опт.OS2 LT 8FO вн бр. LCS3 | Кабель оптоволоконный OS2 - одномодовый - наружный - в броне из стальной гофрированной ленты - 8 волокон | Лимитированный импортный ассортимент | 447 | Оптоволоконный кабель Legrand | 1 | М | 126.77 | 921
032525 | Каб.опт.OS2 LT 24FO вн бр.LCS3 | Кабель оптоволоконный OS2 - одномодовый - наружный - в броне из стальной гофрированной ленты - 24 волокна | Лимитированный импортный ассортимент | 447 | Оптоволоконный кабель Legrand | 1 | М | 176.75 | 9260
032537 | Каб.опт.OM3 LT 4FO втр/вн LCS3 | Кабель оптоволоконный OM3 - многомодовый - внутренний/наружный - 4 волокна - LSZH | Лимитированный импортный ассортимент | 447 | Оптоволоконный кабель Legrand | 1 | М | 80.66 | 1860
032539 | Каб.опт.OM3 LT 12FOвтр/вн LCS3 | Кабель оптоволоконный OM3 - многомодовый - внутренний/наружный - 12 волокон - LSZH | Лимитированный импортный ассортимент | 447 | Оптоволоконный кабель Legrand | 1 | М | 224.37 | 1410
032540 | Каб.опт.OM3 LT 8FO вн бр. LCS3 | Кабель оптоволоконный OM3 - многомодовый - наружный - в броне из стальной гофрированной ленты - 8 волокон | Лимитированный импортный ассортимент | 447 | Оптоволоконный кабель Legrand | 1 | М | 155.81 | 900
032542 | Каб.опт.OM3 LT 24FO вн бр.LCS3 | Кабель оптоволоконный OM3 - многомодовый - наружный - в броне из стальной гофрированной ленты - 24 волокна | Лимитированный импортный ассортимент | 447 | Оптоволоконный кабель Legrand | 1 | М | 397.86 | 1460
032543 | Каб.опт.OM4 LT 4FO втр/вн LCS3 | Кабель оптоволоконный OM4 - многомодовый - внутренний/наружный - 4 волокна - LSZH | Лимитированный импортный ассортимент | 447 | Оптоволоконный кабель Legrand | 1 | М | 124.65 | 2778
032544 | Каб.опт.OM4 LT 8FO втр/вн LCS3 | Кабель оптоволоконный OM4 - многомодовый - внутренний/наружный - 8 волокон - LSZH | Лимитированный импортный ассортимент | 447 | Оптоволоконный кабель Legrand | 1 | М | 246.66 | 520
032545 | Каб.опт.OM4 LT 12FOвтр/вн LCS3 | Кабель оптоволоконный OM4 - многомодовый - внутренний/наружный - 12 волокон - LSZH | Лимитированный импортный ассортимент | 447 | Оптоволоконный кабель Legrand | 1 | М | 394.7 | 7000
032546 | Каб.опт.OM4 LT 4FO вн бр. LCS3 | Кабель оптоволоконный OM4 - многомодовый - наружный - в броне из стальной гофрированной ленты - 4 волокна | Лимитированный импортный ассортимент | 447 | Оптоволоконный кабель Legrand | 1 | М | 153.85 | 1870
032547 | Каб.опт.OM4 LT 8FO вн бр. LCS3 | Кабель оптоволоконный OM4 - многомодовый - наружный - в броне из стальной гофрированной ленты - 8 волокон | Лимитированный импортный ассортимент | 447 | Оптоволоконный кабель Legrand | 1 | М | 245.56 | 1515
032548 | Каб.опт.OM4 LT 12FO вн бр.LCS3 | Кабель оптоволоконный OM4 - многомодовый - наружный - в броне из стальной гофрированной ленты - 12 волокон | Лимитированный импортный ассортимент | 447 | Оптоволоконный кабель Legrand | 1 | М | 337.08 | 1630
032550 | Каб.опт OS2 9/125 12 FO 900мкн | Кабель оптоволоконный OS1/2 - одномодовый - внутренний/наружный - с плотным буфером - 12 волокон - LSZH | Лимитированный импортный ассортимент | 447 | Оптоволоконный кабель Legrand | 1 | М | 139.5 | 9413
032551 | Каб.опт OS2 9/125 24 FO св.буф | Кабель оптоволоконный OS1/2 - одномодовый - внутренний/наружный - 24 волокна - LSZH | Лимитированный импортный ассортимент | 447 | Оптоволоконный кабель Legrand | 1 | М | 128.53 | 362
032552 | Каб.опт OM3 50/125 24FO 900мкн | Кабель оптоволоконный OM3 - многомодовый - внутренний/наружный - с плотным буфером - 24 волокна - LSZH | Лимитированный импортный ассортимент | 447 | Оптоволоконный кабель Legrand | 1 | М | 546.18 | 4845
032553 | Каб.опт OM3 50/125 24FO св.буф | Кабель оптоволоконный OM3 - многомодовый - внутренний/наружный - 24 волокна - LSZH | Лимитированный импортный ассортимент | 447 | Оптоволоконный кабель Legrand | 1 | М | 467.45 | 2000
032555 | Каб.опт OM2 50/125 4FO 900мкн | Кабель оптоволоконный OM2 - многомодовый - внутренний/наружный - с плотным буфером - 4 волокна - LSZH | Лимитированный импортный ассортимент | 447 | Оптоволоконный кабель Legrand | 1 | М | 79.09 | 850
032600 | Патч-корд SC/SC OS2(UPC) 1м | Шнур оптоволоконный OS1/2 - одномодовый - SC/SC - 1 м - желтый | Лимитированный импортный ассортимент | 449 | Шнуры оптические Legrand | 1 | ШТ | 1373.25 | 10
032601 | Патч-корд SC/SC OS2(UPC) 2м | Шнур оптоволоконный OS1/2 - одномодовый - SC/SC - 2 м - желтый | Лимитированный импортный ассортимент | 449 | Шнуры оптические Legrand | 1 | ШТ | 1254.33 | 205
032602 | Патч-корд SC/SC OS2(UPC) 3м | Шнур оптоволоконный OS1/2 - одномодовый - SC/SC - 3 м - желтый | Лимитированный импортный ассортимент | 449 | Шнуры оптические Legrand | 1 | ШТ | 1408.2 | 62
032603 | Патч-корд SC/LC OS2(UPC) 1м | Шнур оптоволоконный OS1/2 - одномодовый - SC/LC - 1 м - желтый | Лимитированный импортный ассортимент | 449 | Шнуры оптические Legrand | 1 | ШТ | 1139.56 | 980
032604 | Патч-корд SC/LC OS2(UPC) 2м | Шнур оптоволоконный OS1/2 - одномодовый - SC/LC - 2 м - желтый | Лимитированный импортный ассортимент | 449 | Шнуры оптические Legrand | 1 | ШТ | 1399.18 | 140
032605 | Патч-корд SC/LC OS2(UPC) 3м | Шнур оптоволоконный OS1/2 - одномодовый - SC/LC - 3 м - желтый | Лимитированный импортный ассортимент | 449 | Шнуры оптические Legrand | 1 | ШТ | 1324.92 | 321
032606 | Патч-корд LC/LC OS2(UPC) 1м | Шнур оптоволоконный OS1/2 - одномодовый - LC/LC - 1 м - желтый | Лимитированный импортный ассортимент | 449 | Шнуры оптические Legrand | 1 | ШТ | 941.48 | 16
032607 | Патч-корд LC/LC OS2(UPC) 2м | Шнур оптоволоконный OS1/2 - одномодовый - LC/LC -2 м - желтый | Лимитированный импортный ассортимент | 449 | Шнуры оптические Legrand | 1 | ШТ | 1066.69 | 24
032608 | Патч-корд LC/LC OS2(UPC) 3м | Шнур оптоволоконный OS1/2 - одномодовый - LC/LC - 3 м - желтый | Лимитированный импортный ассортимент | 449 | Шнуры оптические Legrand | 1 | ШТ | 962.45 | 125
032609 | Патч-корд опт. SC/SC OM3 1м | Шнур оптоволоконный OM3 - многомодовый - SC/SC - 1 м - цвет морской волны | Лимитированный импортный ассортимент | 449 | Шнуры оптические Legrand | 1 | ШТ | 1203.72 | 9
032610 | Патч-корд опт. SC/SC OM3 2м | Шнур оптоволоконный OM3 - многомодовый - SC/SC - 2 м - цвет морской волны | Лимитированный импортный ассортимент | 449 | Шнуры оптические Legrand | 1 | ШТ | 1156.23 | 28
032611 | Патч-корд опт. SC/SC OM3 3м | Шнур оптоволоконный OM3 - многомодовый - SC/SC - 3 м - цвет морской волны | Лимитированный импортный ассортимент | 449 | Шнуры оптические Legrand | 1 | ШТ | 1585.44 | 3
032612 | Патч-корд опт. SC/LC OM3 1м | Шнур оптоволоконный OM3 - многомодовый - SC/LC - 1 м - цвет морской волны | Лимитированный импортный ассортимент | 449 | Шнуры оптические Legrand | 1 | ШТ | 1290.61 | 25
032613 | Патч-корд опт. SC/LC OM3 2м | Шнур оптоволоконный OM3 - многомодовый - SC/LC - 2 м - цвет морской волны | Лимитированный импортный ассортимент | 449 | Шнуры оптические Legrand | 1 | ШТ | 1419.15 | 64
032614 | Патч-корд опт. SC/LC OM3 3м | Шнур оптоволоконный OM3 - многомодовый - SC/LC - 3 м - цвет морской волны | Лимитированный импортный ассортимент | 449 | Шнуры оптические Legrand | 1 | ШТ | 1849.63 | 52
032615 | Патч-корд опт. LC/LC OM3 1м | Шнур оптоволоконный OM3 - многомодовый - LC/LC - 1 м - цвет морской волны | Лимитированный импортный ассортимент | 449 | Шнуры оптические Legrand | 1 | ШТ | 801.38 | 26
032616 | Патч-корд опт. LC/LC OM3 2м | Шнур оптоволоконный OM3 - многомодовый - LC/LC - 2 м - цвет морской волны | Лимитированный импортный ассортимент | 449 | Шнуры оптические Legrand | 1 | ШТ | 1004.14 | 41
032617 | Патч-корд опт. LC/LC OM3 3м | Шнур оптоволоконный OM3 - многомодовый - LC/LC - 3 м - цвет морской волны | Лимитированный импортный ассортимент | 449 | Шнуры оптические Legrand | 1 | ШТ | 1198.61 | 174
032624 | Пигтэйл 12XLC-UPC9/125 OS2 | Пигтэйл 12XLC-UPC9/125 OS2 | Лимитированный импортный ассортимент | 452 | Коннекторы оптические Legrand | 1 | ШТ | 3125.7 | 14
032628 | Патч-корд LC/LC OS2(UPC)0,5м | Шнур оптоволоконный OS2 - одномодовый - LC/LC - 0,5 м - желтый | Лимитированный импортный ассортимент | 449 | Шнуры оптические Legrand | 1 | ШТ | 1007.19 | 12
032629 | Патч-корд LC/LC OS2(UPC) 5м | Шнур оптоволоконный OS2 - одномодовый - LC/LC - 5 м - желтый | Лимитированный импортный ассортимент | 449 | Шнуры оптические Legrand | 1 | ШТ | 2121.4 | 180
032630 | Патч-корд SC/SC OM4 1м Duplex | Шнур оптоволоконный OM4 - многомодовый - SC/SC - 1 м - цвет морской волны | Лимитированный импортный ассортимент | 449 | Шнуры оптические Legrand | 1 | ШТ | 1601.03 | 1
032631 | Патч-корд SC/SC OM4 2м Duplex | Шнур оптоволоконный OM4 - многомодовый - SC/SC - 2 м - цвет морской волны | Лимитированный импортный ассортимент | 449 | Шнуры оптические Legrand | 1 | ШТ | 1862.14 | 1
032632 | Патч-корд SC/SC OM4 3м Duplex | Шнур оптоволоконный OM4 - многомодовый - SC/SC - 3 м - цвет морской волны | Лимитированный импортный ассортимент | 449 | Шнуры оптические Legrand | 1 | ШТ | 2123.26 | 1
032633 | Патч-корд LC/LC OM4 0,5м Dup | Шнур оптоволоконный OM4 - многомодовый - LC/LC - 0,5 м - цвет морской волны | Лимитированный импортный ассортимент | 449 | Шнуры оптические Legrand | 1 | ШТ | 1935.05 | 4
032634 | Патч-корд LC/LC OM4 1м Duplex | Шнур оптоволоконный OM4 - многомодовый - LC/LC - 1 м - цвет морской волны | Лимитированный импортный ассортимент | 449 | Шнуры оптические Legrand | 1 | ШТ | 1774.12 | 861
032635 | Патч-корд LC/LC OM4 2м Duplex | Шнур оптоволоконный OM4 - многомодовый - LC/LC - 2 м - цвет морской волны | Лимитированный импортный ассортимент | 449 | Шнуры оптические Legrand | 1 | ШТ | 1514.59 | 410
032636 | Патч-корд LC/LC OM4 3м Duplex | Шнур оптоволоконный OM4 - многомодовый - LC/LC - 3 м - цвет морской волны | Лимитированный импортный ассортимент | 449 | Шнуры оптические Legrand | 1 | ШТ | 1629.1 | 396
032637 | Патч-корд LC/LC OM4 5м Duplex | Шнур оптоволоконный OM4 - многомодовый - LC/LC - 5 м - цвет морской волны | Лимитированный импортный ассортимент | 449 | Шнуры оптические Legrand | 1 | ШТ | 1914.96 | 97
032665 | Каб. OM4 50/125 6FO унив.900мкм 500м | Кабель оптоволоконный OM4 - многомодовый - внутренний/наружный - с плотным буфером - 6 волокон - LSZH - 500 м | Лимитированный импортный ассортимент | 505 | Оптоволоконный кабель высокой эффективности Legrand | 1 | М | 324.36 | 9257
032666 | Каб.OM4 50/125 6FO унив.900мкм 1000м | Кабель оптоволоконный OM4 - многомодовый - внутренний/наружный - с плотным буфером - 6 волокон - LSZH - 1000 м | Лимитированный импортный ассортимент | 505 | Оптоволоконный кабель высокой эффективности Legrand | 1 | М | 271.67 | 4475
032667 | Каб. OM4 50/125 12FO унив.900мкм | Кабель оптоволоконный OM4 - многомодовый - внутренний/наружный - с плотным буфером - 12 волокон - LSZH - 1000 м | Лимитированный импортный ассортимент | 505 | Оптоволоконный кабель высокой эффективности Legrand | 1 | М | 409.84 | 9890
032668 | Каб. OM4 50/125 24FO унив.900мкм | Кабель оптоволоконный OM4 - многомодовый - внутренний/наружный - с плотным буфером - 24 волокна - LSZH - 1000 м | Лимитированный импортный ассортимент | 505 | Оптоволоконный кабель высокой эффективности Legrand | 1 | М | 918.87 | 4532
032686 | Патч-корд LC/LC OS2 1м LCS3 | Шнур оптоволоконный OS2 - одномодовый - LC/LC - реверсивная полярность - 1 м - желтый | Лимитированный импортный ассортимент | 449 | Шнуры оптические Legrand | 1 | ШТ | 1305.6 | 50
032696 | Патч-корд LC/LC OM4 2м LCS3 | Шнур оптоволоконный OM4 - многомодовый - LC/LC - реверсивная полярность - 2 м - цвет морской волны | Лимитированный импортный ассортимент | 449 | Шнуры оптические Legrand | 1 | ШТ | 1247.75 | 4
032787 | Каб.U/UTP кат.6а LSZH 4п 500м | Кабель для локальных сетей - категория 6a - U/UTP - 4 пары - LSZH - 500 м | Лимитированный импортный ассортимент | 446 | Кабели медные Legrand | 500 | М | 61.7 | 250
032803 | DLPНакладка на стык | Накладка на стык - для профиля 92x20 мм | Регулярный ассортимент | 270 | Мини-каналы и плинтусы DLP | 10 | ШТ | 1016.68 | 38
032805 | DLPПереходник на мини к-к | Ответвление к напольному кабель-каналу - для мини-плинтусов DLPlus 60/75x20 - белый | Регулярный ассортимент | 270 | Мини-каналы и плинтусы DLP | 1 | ШТ | 4288.38 | 8
032806 | DLPПереходник на плинтуса | Адаптер для плинтуса - для плинтусов DLPlus 20 профиля - белый | Регулярный ассортимент | 270 | Мини-каналы и плинтусы DLP | 1 | ШТ | 4892.07 | 1
032807 | DLPЗаглушка торцевая | Заглушка - для профиля 92x20 мм | Регулярный ассортимент | 270 | Мини-каналы и плинтусы DLP | 10 | ШТ | 288.52 | 5
032810 | DLPLАдапт.панель д\пола | DLPlus Адапт.панель для пола | Регулярный ассортимент | 270 | Мини-каналы и плинтусы DLP | 1 | ШТ | 4916.98 | 2
032864 | Каб.U/UTP 5е нг(А)-HF 4п 305м | Кабель для локальных сетей - категория 5e - U/UTP - 4 пары - LSZH - для групповой прокладки - 305 м | Лимитированный импортный ассортимент | 446 | Кабели медные Legrand | 305 | М | 35.55 | 305
032868 | Каб.S/FTP к.7 нг(А)-HF 4п 500м | Кабель для локальных сетей - категория 7 - S/FTP - 4 пары - LSZH - для групповой прокладки - 500 м | Лимитированный импортный ассортимент | 446 | Кабели медные Legrand | 500 | М | 87.2 | 250
032869 | Каб.F/UTP 6а нг(А)-HF 4п 500м | Кабель для локальных сетей - категория 6a - F/UTP - 4 пары - LSZH - для групповой прокладки - 500 м | Лимитированный импортный ассортимент | 446 | Кабели медные Legrand | 500 | М | 65.33 | 500
032921 | К.опт.ог.OM3 50/125бр4FOвтр/вн | Кабель оптоволоконный OM3 - многомодовый - внутренний/наружный - в броне из стальной гофрированной ленты - огнестойкий - 4 волокна - LSZH | Лимитированный импортный ассортимент | 447 | Оптоволоконный кабель Legrand | 1 | М | 479.43 | 2590
032922 | К.опт.ог.OM3 50/125бр8FOвтр/вн | Кабель оптоволоконный OM3 - многомодовый - внутренний/наружный - в броне из стальной гофрированной ленты - огнестойкий - 8 волокон - LSZH | Лимитированный импортный ассортимент | 447 | Оптоволоконный кабель Legrand | 1 | М | 373.95 | 1750
032925 | Каб.опт.OM4 50/125 2FO втр/вн | Кабель оптоволоконный OM4 - многомодовый - внутренний/наружный - 2 волокна - LSZH | Лимитированный импортный ассортимент | 447 | Оптоволоконный кабель Legrand | 1 | М | 98.76 | 2000
032926 | Каб.опт.OM4TB 50/125 2FOвтр/вн | Кабель оптоволоконный OM4 - многомодовый - внутренний/наружный - с плотным буфером - 2 волокна - LSZH | Лимитированный импортный ассортимент | 447 | Оптоволоконный кабель Legrand | 1 | М | 90.9 | 1960
032927 | Каб.опт.OM4 50/125 2FO брон.вн | Кабель оптоволоконный OM4 - многомодовый - наружный - в броне из стальной гофрированной ленты - 2 волокна - PE | Лимитированный импортный ассортимент | 447 | Оптоволоконный кабель Legrand | 1 | М | 132.32 | 2000
032928 | Каб.опт.OM4TB 50/125 4FOвтр/вн | Кабель оптоволоконный OM4 - многомодовый - внутренний/наружный - с плотным буфером - 4 волокна - LSZH | Лимитированный импортный ассортимент | 447 | Оптоволоконный кабель Legrand | 1 | М | 164.6 | 1830
032929 | Каб.опт.OM4TB 50/125 8FOвтр/вн | Кабель оптоволоконный OM4 - многомодовый - внутренний/наружный - с плотным буфером - 8 волокон - LSZH | Лимитированный импортный ассортимент | 447 | Оптоволоконный кабель Legrand | 1 | М | 293.24 | 3598
032930 | Каб.оптOM4TB 50/125 16FOвтр/вн | Кабель оптоволоконный OM4 - многомодовый - внутренний/наружный - с плотным буфером - 16 волокон - LSZH | Лимитированный импортный ассортимент | 447 | Оптоволоконный кабель Legrand | 1 | М | 603.82 | 3931
032931 | Каб.оптOM4TB 50/125 24FOвтр/вн | Кабель оптоволоконный OM4 - многомодовый - внутренний/наружный - 24 волокна - LSZH | Лимитированный импортный ассортимент | 447 | Оптоволоконный кабель Legrand | 1 | М | 791.7 | 6600
032932 | К.оп.з.гр.OM4 50/125 4FOвтр/вн | Кабель оптоволоконный OM4 - многомодовый - внутренний/наружный - с защитой от грызунов - 4 волокна - LSZH | Лимитированный импортный ассортимент | 447 | Оптоволоконный кабель Legrand | 1 | М | 263.82 | 2000
032933 | К.оп.з.гр.OM4 50/125 6FOвтр/вн | Кабель оптоволоконный OM4 - многомодовый - внутренний/наружный - с защитой от грызунов - 6 волокон - LSZH | Лимитированный импортный ассортимент | 447 | Оптоволоконный кабель Legrand | 1 | М | 262.3 | 1550
032934 | К.оп.з.гр.OM4 50/125 8FOвтр/вн | Кабель оптоволоконный OM4 - многомодовый - внутренний/наружный - с защитой от грызунов - 8 волокон - LSZH | Лимитированный импортный ассортимент | 447 | Оптоволоконный кабель Legrand | 1 | М | 296.08 | 1800
032938 | К.оп.з.грOM4 50/125 48FOвтр/вн | Кабель оптоволоконный OM4 - многомодовый - внутренний/наружный - с защитой от грызунов - 48 волокон - LSZH | Лимитированный импортный ассортимент | 447 | Оптоволоконный кабель Legrand | 1 | М | 1727.45 | 1285
032939 | Каб.опт.OM4 50/125 6FO брон.вн | Кабель оптоволоконный OM4 - многомодовый - наружный - в броне из стальной гофрированной ленты - 6 волокон - PE | Лимитированный импортный ассортимент | 447 | Оптоволоконный кабель Legrand | 1 | М | 224.95 | 2000
032941 | К.опт.ог.OM4 50/125бр4FOвтр/вн | Кабель оптоволоконный OM4 - многомодовый - внутренний/наружный - в броне из стальной гофрированной ленты - огнестойкий - 4 волокна - LSZH | Лимитированный импортный ассортимент | 447 | Оптоволоконный кабель Legrand | 1 | М | 393.13 | 2000
032942 | К.опт.ог.OM4 50/125бр8FOвтр/вн | Кабель оптоволоконный OM4 - многомодовый - внутренний/наружный - в броне из стальной гофрированной ленты - огнестойкий - 8 волокон - LSZH | Лимитированный импортный ассортимент | 447 | Оптоволоконный кабель Legrand | 1 | М | 499.7 | 1153
033061 | LCS Патч-корд LC/LC OM2 2м | Шнур оптоволоконный OM 2 - многомодовый - LC/LС - длина 2 м | Лимитированный импортный ассортимент | 449 | Шнуры оптические Legrand | 1 | ШТ | 1461.05 | 69
033063 | LCS Патч-корд LC/SC OM2 2м | Шнур оптоволоконный OM 2 - многомодовый - SC/LC - длина 2 м | Лимитированный импортный ассортимент | 449 | Шнуры оптические Legrand | 1 | ШТ | 1228.92 | 4
033065 | LCS Патч-корд LC/ST OM2 2м | Шнур оптоволоконный OM 2 - многомодовый - LC/ST - длина 2 м | Лимитированный импортный ассортимент | 449 | Шнуры оптические Legrand | 1 | ШТ | 1213.42 | 91
033070 | LCS Патч-корд SС/SС OM2 2м | Шнур оптоволоконный OM 2 - многомодовый - SС/SС - длина 2 м | Лимитированный импортный ассортимент | 449 | Шнуры оптические Legrand | 1 | ШТ | 870.71 | 25
033071 | LCS Патч-корд SС/SС OM2 3м | Шнур оптоволоконный OM 2 - многомодовый - SС/SС - длина 3 м | Лимитированный импортный ассортимент | 449 | Шнуры оптические Legrand | 1 | ШТ | 1304.99 | 36
033072 | LCS Патч-корд ST/SC OM2 2м | Шнур оптоволоконный OM 2 - многомодовый - ST/SС - длина 2 м | Лимитированный импортный ассортимент | 449 | Шнуры оптические Legrand | 1 | ШТ | 1080.76 | 3
033073 | LCS Патч-корд ST/SC OM2 3м | Шнур оптоволоконный OM 2 - многомодовый - ST/SС - длина 3 м | Лимитированный импортный ассортимент | 449 | Шнуры оптические Legrand | 1 | ШТ | 1295.45 | 12
033075 | LCS Патч-корд LC/SC OM2 1м | Шнур оптоволоконный OM 2 - многомодовый - SC/LC - длина 1 м | Лимитированный импортный ассортимент | 449 | Шнуры оптические Legrand | 1 | ШТ | 1016 | 2
033080 | LCS Патч-корд ST/ST OM2 1м | Шнур оптоволоконный OM 2 - многомодовый - ST/ST - длина 1 м | Лимитированный импортный ассортимент | 449 | Шнуры оптические Legrand | 1 | ШТ | 1007.19 | 17
033081 | LCS Патч-корд ST/ST OM2 2м | Шнур оптоволоконный OM 2 - многомодовый - ST/ST - длина 2 м | Лимитированный импортный ассортимент | 449 | Шнуры оптические Legrand | 1 | ШТ | 1086.76 | 20
033082 | LCS Патч-корд ST/ST OM2 3м | Шнур оптоволоконный OM 2 - многомодовый - ST/ST - длина 3 м | Лимитированный импортный ассортимент | 449 | Шнуры оптические Legrand | 1 | ШТ | 1149.47 | 18
033135 | Каб.орг.сетч.1560х100х150мм | Кабельная решётка - 1560x100x150 мм - для шкафов XL VDI 19'' | Лимитированный импортный ассортимент | 466 | Аксессуары к шкафам VDI (СКС) Legrand | 1 | ШТ | 19541.96 | 8
033187 | Хомут черный 300мм | Хомут на липучках - длина 300 мм - макс. ∅ охвата 80 мм - чёрный | Лимитированный импортный ассортимент | 451 | Прочие комплектующие изделия Legrand | 10 | ШТ | 123.37 | 9
033194 | Хом.с инд.усил.15х180(многор.) | Хомут - с индикацией усилия - длина 180 мм - макс. ∅ охвата 35 мм | Лимитированный импортный ассортимент | 451 | Прочие комплектующие изделия Legrand | 50 | ШТ | 57.5 | 293
033195 | Хом.с инд.усил.15х225(многор.) | Хомут - с индикацией усилия - длина 225 мм - макс. ∅ охвата 50 мм | Лимитированный импортный ассортимент | 451 | Прочие комплектующие изделия Legrand | 50 | ШТ | 64.43 | 1750
033196 | Хом.с инд.усил.15х320(многор.) | Хомут - с индикацией усилия - длина 320 мм - макс. ∅ охвата 80 мм | Лимитированный импортный ассортимент | 451 | Прочие комплектующие изделия Legrand | 50 | ШТ | 70.26 | 149
033310 | DLPlМинипл.32х12,5 3м с/ц.пер. | Мини-плинтус DLPlus - 32x12,5 мм - 2 отделения - длина 3 м - белый | Регулярный ассортимент | 270 | Мини-каналы и плинтусы DLP | 90 | М | 362.43 | 360
033316 | DLPL Уг.плос.к-к40х12,5 бел | Угол плоский переменный - для мини-плинтуса DLPlus 40x12,5 - белый | Регулярный ассортимент | 270 | Мини-каналы и плинтусы DLP | 10 | ШТ | 411.94 | 30
033322 | DLPlМиниплинтус 40х16 дл.3м | Мини-плинтус DLPlus - 40x16 мм - 2 отделения - длина 3 м - белый | Регулярный ассортимент | 270 | Мини-каналы и плинтусы DLP | 36 | М | 740.44 | 36
033325 | DLPL Уг.внутр./внешн.к-к32х16 | Угол внутренний/внешний переменный - для мини-плинтуса DLPlus 32x16 - белый | Регулярный ассортимент | 270 | Мини-каналы и плинтусы DLP | 10 | ШТ | 270.3 | 40
033329 | DLPLОтв.с перег.в3х пл.40х16 | Ответвление T-образное для монтажа у потолка - для мини-плинтуса DLPlus глубиной 16 мм - белый | Регулярный ассортимент | 270 | Мини-каналы и плинтусы DLP | 10 | ШТ | 1705.78 | 20
033330 | DLPLОтветв.Т-обр.к-к32х16 | Т-образное ответвление - для мини-плинтуса DLPlus 32x16 - белый | Регулярный ассортимент | 270 | Мини-каналы и плинтусы DLP | 10 | ШТ | 446.68 | 297
033490 | Коммутатор 12порт/8PoE+ 1Gbit | Коммутатор - 12 портов - 8 PoE+ -1Гбит | Лимитированный импортный ассортимент | 455 | Инжекторы POE Legrand | 3 | ШТ | 62751.54 | 3
033492 | Коммутатор 26порт/24PoE+ 1Gbit | Коммутатор - 26 портов - 24 PoE+ - 1Гбит | Лимитированный импортный ассортимент | 455 | Инжекторы POE Legrand | 2 | ШТ | 141941.67 | 2
033579 | Патч-пан тел 50 порт 110 | Патч-панель телефонная - 19'' - 1U - категория 3 - 50 x RJ 45 | Лимитированный импортный ассортимент | 443 | Патч-панели с медными коннекторами (вставками) Legrand | 1 | ШТ | 7345.15 | 44
033604 | DLPLНакл. на стык 32х20-16 бел | Накладка на стык - для мини-плинтусов DLPlus 32х16 и 32х20 - белый | Регулярный ассортимент | 270 | Мини-каналы и плинтусы DLP | 20 | ШТ | 140.71 | 120
033608 | DLPLНакл. на стык 60х20-16 бел | Накладка на стык - для мини-плинтусов DLPlus 60х16 и 60х20 - белый | Регулярный ассортимент | 270 | Мини-каналы и плинтусы DLP | 20 | ШТ | 145.51 | 19
033700 | DLPLПлинтус 140х35 белый | DLPlus Плинтус 140х35 белый | Регулярный ассортимент | 270 | Мини-каналы и плинтусы DLP | 12 | М | 4184.28 | 94
033715 | DLPL Уг.внутр.изм.140х35белый | Внутр.Изм.Угол 140х20 белый | Регулярный ассортимент | 270 | Мини-каналы и плинтусы DLP | 5 | ШТ | 1626.66 | 4
033754 | Коннектор FTP 6RJ45 кат5е LCS3 | Коннекторы высокой плотности - категория 5е - FTP - 6 x RJ 45 | Лимитированный импортный ассортимент | 443 | Патч-панели с медными коннекторами (вставками) Legrand | 1 | Упаковка | 1713.74 | 55
033756 | Заглушки д/неисп. портов LCS3 | Разделяемая пластина с 6 заглушками для портов | Лимитированный импортный ассортимент | 443 | Патч-панели с медными коннекторами (вставками) Legrand | 10 | ШТ | 83.42 | 133
033757 | Кассета-заглушка LCS3 | Кассета-заглушка | Лимитированный импортный ассортимент | 443 | Патч-панели с медными коннекторами (вставками) Legrand | 1 | ШТ | 296 | 6
033759 | Организатор д/шнуров (Х2) LCS3 | Кабельное кольцо (x2) | Лимитированный импортный ассортимент | 451 | Прочие комплектующие изделия Legrand | 1 | Упаковка | 448.65 | 11
033765 | Коннектор STP 6RJ45 кат6 LCS3 | Коннекторы высокой плотности - категория 6 - STP - 6 x RJ 45 | Лимитированный импортный ассортимент | 443 | Патч-панели с медными коннекторами (вставками) Legrand | 1 | Упаковка | 2277.94 | 5
033770 | Патч-пан.UTP 24RJ45 кат6A LCS3 | Патч-панель укомплектованная - 19'' - 1U - категория 6A - UTP - 24 x RJ 45 | Лимитированный импортный ассортимент | 443 | Патч-панели с медными коннекторами (вставками) Legrand | 1 | ШТ | 31362.26 | 17
033772 | Патч-пан.STP 24RJ45 кат6A LCS3 | Патч-панель укомплектованная - 19'' - 1U - категория 6A - STP - 24 x RJ 45 | Лимитированный импортный ассортимент | 443 | Патч-панели с медными коннекторами (вставками) Legrand | 1 | ШТ | 15619.68 | 12
033782 | Патч-пан.STP 24RJ45 кат8 LCS3 | Патч-панель укомплектованная - 19'' - 1U - категория 8 - STP - 24 x RJ 45 | Лимитированный импортный ассортимент | 443 | Патч-панели с медными коннекторами (вставками) Legrand | 1 | ШТ | 58160.13 | 5
033788 | Каб.S/FTP кат.8 LSOH 500м LCS3 | Кабель для локальных сетей - категория 8 - S/FTP - 4 пары - LSOH - 500 м | Лимитированный импортный ассортимент | 446 | Кабели медные Legrand | 500 | М | 127.98 | 937
033791 | Патч-п.неук.уст.без касс.LCS3 | Патч-панель неукомплектованная для установки кассет - 19'' - 1U | Лимитированный импортный ассортимент | 443 | Патч-панели с медными коннекторами (вставками) Legrand | 1 | ШТ | 1902.54 | 187
033794 | Патч-п.угл.HD неук.48RJ45 LCS3 | Патч-панель угловая неукомплектованная высокой плотности - 19'' - 1U - на 48 коннекторов | Лимитированный импортный ассортимент | 443 | Патч-панели с медными коннекторами (вставками) Legrand | 1 | ШТ | 3451.63 | 20
033795 | Кассета д/комп. патч-п.HD LCS3 | Кассета неукомплектованная высокой плотности для патч-панели | Лимитированный импортный ассортимент | 443 | Патч-панели с медными коннекторами (вставками) Legrand | 1 | ШТ | 540.35 | 220
033796 | Коробка распр.неук. 12хRJ45 | Коробка распределительная неукомплектованная - 12 х RJ45 | Лимитированный импортный ассортимент | 443 | Патч-панели с медными коннекторами (вставками) Legrand | 1 | ШТ | 4778.24 | 34
033797 | Коробка распр.неук. 24хRJ45 | Коробка распределительная неукомплектованная - 24 х RJ45 | Лимитированный импортный ассортимент | 443 | Патч-панели с медными коннекторами (вставками) Legrand | 1 | ШТ | 4738.61 | 39
034211 | Nybloc Клеммник 2,5мм2 черный | Клеммный блок Nylbloc - сечение 2,5 мм² - чёрный | Лимитированный импортный ассортимент | 400 | Клеммные колодки проф. | 10 | ШТ | 77.39 | 783
034215 | Nybloc Клеммник 10мм2 черный | Клеммный блок Nylbloc - сечение 10 мм² - чёрный | Лимитированный импортный ассортимент | 400 | Клеммные колодки проф. | 10 | ШТ | 124.71 | 860
034225 | Nybloc Клеммник 10мм2 белый | Клеммный блок Nylbloc - сечение 10 мм² - белый | Лимитированный импортный ассортимент | 400 | Клеммные колодки проф. | 10 | ШТ | 125.65 | 110
034227 | Nybloc Клеммник 16мм2 белый | Клеммный блок Nylbloc - сечение 16 мм² - белый | Лимитированный импортный ассортимент | 400 | Клеммные колодки проф. | 10 | ШТ | 201.16 | 110
034253 | Suprem Клеммник прох.6мм2черн | Клеммник Супрем Прох. 6мм² чёрн. | Лимитированный импортный ассортимент | 400 | Клеммные колодки проф. | 5 | ШТ | 93.77 | 110
034264 | Hypo Клеммный блок 12х2,5мм2 | Блок клеммный 12х2.5мм² Hypo | Лимитированный импортный ассортимент | 400 | Клеммные колодки проф. | 10 | ШТ | 277.18 | 10
034746 | В/саморез 5,5х16 д/спл.платы | Самонарезающие винты CBL Z 5,5 x 16 | Лимитированный импортный ассортимент | 755 | Комплектующие изделия для Atlantic и Marina | 10 | ШТ | 0.54 | 8890
034750 | Заглушка д/винта 4,8х16 | Заглушка для изолирования головок винтов Кат. № 0 347 45 внутри кабельных каналов | Лимитированный импортный ассортимент | 755 | Комплектующие изделия для Atlantic и Marina | 10 | ШТ | 2.56 | 1550
034772 | Рукоятка с замком 2433A | Рукоятка с замком 2433 A - для шкафов Altis - с цилиндром под стандартный ключ | Лимитированный импортный ассортимент | 770 | Шкафы напольные металлические Altis | 1 | ШТ | 697.53 | 5
034784 | Цилиндр под ключ 405 | Цилиндр под стандартный ключ для рукоятки Кат. № 0 347 71/72 - для шкафов Altis - для ключа № 405 | Лимитированный импортный ассортимент | 770 | Шкафы напольные металлические Altis | 1 | ШТ | 110.62 | 19
034787 | Цилиндр под ключ 1242 E | Цилиндр под стандартный ключ для рукоятки Кат. № 0 347 71/72 - для шкафов Altis - для ключа № 1242 E | Лимитированный импортный ассортимент | 770 | Шкафы напольные металлические Altis | 1 | ШТ | 99.39 | 6
034806 | Нагреватель электрич. 350Вт | Электрический нагреватель - 230 В~ - класс II - 350 Вт - 7.5 A - термостат 0-60 С° с подсветкой - расход 35 м³/ч | Лимитированный импортный ассортимент | 755 | Комплектующие изделия для Atlantic и Marina | 1 | ШТ | 3627.02 | 3
034807 | Вентилятор на крышу 600M3/ч | Вентилятор для установки на крыше - 600 м³/ч - RAL 7035 - 400 x 350 x 100 мм | Лимитированный импортный ассортимент | 755 | Комплектующие изделия для Atlantic и Marina | 1 | ШТ | 5184.63 | 2
034809 | Вeнтилятор естеств.на крышу | Крыша для вентилятора Кат. № 0 348 07/08 | Лимитированный импортный ассортимент | 755 | Комплектующие изделия для Atlantic и Marina | 1 | ШТ | 2771.54 | 39
034836 | Решетка пласт.325X325 мм | Пластмассовая вентиляционная решётка - RAL 7035 - фильтр EN 779, G3 - IP 54 - 325x325 мм | Лимитированный импортный ассортимент | 755 | Комплектующие изделия для Atlantic и Marina | 1 | ШТ | 1200.82 | 143
034848 | XL VDIТермостат 12-250В,10А | Термостат - для шкафов/настенных шкафов XL-VDI 19'' - 5-60°C - 12 или 250 В~ | Лимитированный импортный ассортимент | 466 | Аксессуары к шкафам VDI (СКС) Legrand | 1 | ШТ | 4287.35 | 59
034854 | Marina Вентилятор 520/1000м3/ч | Вентилятор с пластмассовой решеткой - 550/1200 м³/ч - 230 В - 50/60 Гц - RAL 7035 - 325х325 мм | Лимитированный импортный ассортимент | 755 | Комплектующие изделия для Atlantic и Marina | 1 | ШТ | 5052.53 | 27
034879 | Крышка д/вентилятора 250х250мм | Защитный комплект из нержавеющей стали - для изделий Кат. № 0 348 51, 0 348 52 и 0 348 35 | Лимитированный импортный ассортимент | 770 | Шкафы напольные металлические Altis | 1 | ШТ | 3986.58 | 3
035007 | Пром.коробка 130X75X74 IP66 | Коробка промышленная пластиковая - IP66 - IK08 - T 029 - 130x75x74 мм - непрозрачная крышка | Лимитированный импортный ассортимент | 730 | Коробки промышленные пластиковые | 1 | ШТ | 426.81 | 53
035013 | Пром.коробка 130X130X74 IP66 | Коробка промышленная пластиковая - IP66 - IK08 - T 029 - 130x130x74 мм - непрозрачная крышка | Лимитированный импортный ассортимент | 730 | Коробки промышленные пластиковые | 1 | ШТ | 297.72 | 3
035309 | Нагреватель резистивный 150 Вт | Электрический нагреватель - 120-240 В~ - IP20 - 150 Вт - 8 А | Лимитированный импортный ассортимент | 755 | Комплектующие изделия для Atlantic и Marina | 1 | ШТ | 2066.07 | 34
035311 | Гигростат | Гигростат - 230 В~ - 50/60 Гц - IP 20 - регулирование относительной влажности 35 - 100 % | Лимитированный импортный ассортимент | 755 | Комплектующие изделия для Atlantic и Marina | 1 | ШТ | 1146.65 | 109
035536 | Щит 600х600х400 Atl | Металлический шкаф Atlantic - IP55 IK10 - RAL 7035 - 600x600x400 - квадратный | Лимитированный импортный ассортимент | 760 | Шкафы и щиты Atlantic | 1 | ШТ | 12041.75 | 2
035802 | Наб.из 4х кронштейнов | Набор из 4 кронштейнов - для крепления коробок с шириной более 110 мм к стенам | Лимитированный импортный ассортимент | 730 | Коробки промышленные пластиковые | 1 | ШТ | 77.12 | 92
035815 | Мет.монт.пласт.310х240 | Металлическая монтажная пластина - толщина 1.5 мм - для коробок 310x240 мм | Лимитированный импортный ассортимент | 730 | Коробки промышленные пластиковые | 1 | ШТ | 144.78 | 9
035970 | Пром.коробка 270X170X86 IP55 | Коробка промышленная пластиковая - IP55 - IK07 - RAL 7035 - 270x170x86 мм - сплошная крышка | Лимитированный импортный ассортимент | 730 | Коробки промышленные пластиковые | 1 | ШТ | 870.38 | 5
035980 | Пром.кор. 310X240X124 IP55 | Коробка промышленная пластиковая - IP55 - IK07 - RAL 7035 - 310x240x124 мм - сплошная крышка | Лимитированный импортный ассортимент | 730 | Коробки промышленные пластиковые | 1 | ШТ | 1060.36 | 2
036012 | Lina25 Пласт.перфор. 400х300 | Плата перфорированная Lina 25 - для Atlantic/Inox/Marina высотой 400 мм и шириной 300 мм | Лимитированный импортный ассортимент | 755 | Комплектующие изделия для Atlantic и Marina | 1 | ШТ | 623.39 | 11
036021 | Lina25 Пласт.перфор. 1000х800 | Плата перфорированная Lina 25 - для Atlantic/Inox/Marina высотой 1000 мм и шириной 800 мм | Лимитированный импортный ассортимент | 755 | Комплектующие изделия для Atlantic и Marina | 1 | ШТ | 2106.94 | 2
036022 | Lina12,5 Пласт.перфор.600x400 | Плата Lina 12,5 - для Atlantic/Inox/Marina высотой 400 мм и шириной 600 мм или высотой 600 мм и шириной 400 мм | Лимитированный импортный ассортимент | 755 | Комплектующие изделия для Atlantic и Marina | 1 | ШТ | 917.84 | 10
036024 | Lina 12,5 Пласт.перф. 600x600 | Плата Lina 12,5 - для Atlantic/Inox/Marina высотой 600 мм и шириной 600 мм | Лимитированный импортный ассортимент | 755 | Комплектующие изделия для Atlantic и Marina | 1 | ШТ | 1437.68 | 16
036031 | Lina 12,5 Пласт.перф. 700x500 | Плата Lina 12,5 - для Atlantic/Inox/Marina высотой 700 мм и шириной 500 мм | Лимитированный импортный ассортимент | 755 | Комплектующие изделия для Atlantic и Marina | 1 | ШТ | 1490.52 | 1
036040 | Lina 12,5 Пласт.перф.1000x600 | Плата Lina 12,5 - для Atlantic/Inox/Marina высотой 1000 мм и шириной 600 мм или высотой 600 мм и шириной 1000 мм | Лимитированный импортный ассортимент | 755 | Комплектующие изделия для Atlantic и Marina | 1 | ШТ | 2214.12 | 9
036042 | Плата монтажн. перфор 1000х800 | Плата Lina 12,5 - для Atlantic/Inox/Marina высотой 1000 мм и шириной 800 мм или высотой 800 мм и шириной 1000 мм | Лимитированный импортный ассортимент | 755 | Комплектующие изделия для Atlantic и Marina | 1 | ШТ | 2895.57 | 13
036047 | Lina 12,5 Пласт.перф.1200x1000 | Плата Lina 12,5 - для Atlantic/Inox/Marina высотой 1200 мм и шириной 1000 мм или высотой 1000 мм и шириной 1200 мм | Лимитированный импортный ассортимент | 755 | Комплектующие изделия для Atlantic и Marina | 1 | ШТ | 5226.76 | 6
036049 | Пласт.неперфор. 300х220 | Плата сплошная - для Marina высотой 300 мм и шириной 220 мм | Лимитированный импортный ассортимент | 755 | Комплектующие изделия для Atlantic и Marina | 1 | ШТ | 259.95 | 62
036052 | Пласт.сплошн. 400х300 | Плата сплошная - для Atlantic/Inox/Marina высотой 400 мм и шириной 300 мм | Лимитированный импортный ассортимент | 755 | Комплектующие изделия для Atlantic и Marina | 1 | ШТ | 224.17 | 16
036054 | Пласт.сплошн.1000х600 | Плата сплошная - для Atlantic/Inox/Marina высотой 1000 мм и шириной 600 мм или высотой 600 мм и шириной 1000 мм | Лимитированный импортный ассортимент | 755 | Комплектующие изделия для Atlantic и Marina | 1 | ШТ | 1248.64 | 2
036059 | Плата монтажн. 800х600 | Плата сплошная - для Atlantic/Inox/Marina высотой 800 мм и шириной 600 мм или высотой 600 мм и шириной 800 мм | Лимитированный импортный ассортимент | 755 | Комплектующие изделия для Atlantic и Marina | 1 | ШТ | 989.84 | 12
036061 | Плата монтажн. 1000х800 | Плата сплошная - для Atlantic/Inox/Marina высотой 1000 мм и шириной 800 мм иоли высотой 800 мм и шириной 1000 мм | Лимитированный импортный ассортимент | 755 | Комплектующие изделия для Atlantic и Marina | 1 | ШТ | 1444.41 | 5
036064 | Пласт.сплошн. 1200х800 | Плата сплошная - для Atlantic/Inox/Marina высотой 1200 мм и шириной 800 мм | Лимитированный импортный ассортимент | 755 | Комплектующие изделия для Atlantic и Marina | 1 | ШТ | 2199.15 | 1
036068 | Пласт.сплошн. 1400х1000 | Плата сплошная - для Atlantic/Inox/Marina высотой 1400 мм и шириной 1000 мм | Лимитированный импортный ассортимент | 755 | Комплектующие изделия для Atlantic и Marina | 1 | ШТ | 5106.44 | 1
036091 | Пласт.перф. Lina 25 300х300 | Плата перфорированная Lina 25 - для Atlantic/Inox/Marina высотой 300 мм и шириной 300 мм | Лимитированный импортный ассортимент | 755 | Комплектующие изделия для Atlantic и Marina | 1 | ШТ | 437.63 | 3
036103 | Шасси модульное 600х400х200 | Модульные шасси с лицевой панелью - для Atlantic/Inox/Marina 600x400x250 - RAL 7035 | Лимитированный импортный ассортимент | 755 | Комплектующие изделия для Atlantic и Marina | 1 | ШТ | 2715.47 | 2
036153 | Стойки профил.600 | Набор из 2 профильных стоек Lina 25 - для Atlantic/Inox/Marina высотой 600 мм | Лимитированный импортный ассортимент | 755 | Комплектующие изделия для Atlantic и Marina | 1 | ШТ | 518.2 | 23
036155 | Стойки профил.800 | Набор из 2 профильных стоек Lina 25 - для Atlantic/Inox/Marina высотой 800 мм | Лимитированный импортный ассортимент | 755 | Комплектующие изделия для Atlantic и Marina | 1 | ШТ | 499.86 | 10
036213 | Кабель-канал 60х80мм Lina25 | Кабель-канал Lina 25 - 60x80 - длина 2 м | Лимитированный импортный ассортимент | 775 | Кабельные каналы Lina 25 | 32 | М | 190.22 | 32
036216 | Кабель-канал 80х60мм Lina25 | Кабель-канал Lina 25 - 80x60 - длина 2 м | Лимитированный импортный ассортимент | 775 | Кабельные каналы Lina 25 | 24 | М | 213.78 | 48
036252 | Щит Marina 500х400х206 | Щит Marina из полиэстера - IP 66 - IK 10 - RAL 7035 - 500x400x206 мм | Лимитированный импортный ассортимент | 750 | Шкафы и щиты Marina | 1 | ШТ | 5170.25 | 248
036313 | Выключатель концевой | Концевой выключатель - для Atlantic - 6 A - 250 В - 1 контакт Н.О. + 1 контакт Н.З. | Лимитированный импортный ассортимент | 755 | Комплектующие изделия для Atlantic и Marina | 1 | ШТ | 1285.53 | 27
036384 | Свет.щит выкл поворот винты | Прибор осветительный с выключателем, поворотный, крепление на винты | Лимитированный импортный ассортимент | 755 | Комплектующие изделия для Atlantic и Marina | 1 | ШТ | 753.62 | 15
036395 | Зазем.проводник жел.зел. 6мм | Желто-зеленый проводник - сечение 6 мм² | Лимитированный импортный ассортимент | 755 | Комплектующие изделия для Atlantic и Marina | 10 | ШТ | 39.19 | 290
036401 | Atlantic Ком.4 кроншт(накладк) | Комплект из 4 петель настенных - для щитов Atlantic - 300 кг - с декоративной накладкой | Лимитированный импортный ассортимент | 755 | Комплектующие изделия для Atlantic и Marina | 1 | ШТ | 604.07 | 16
036404 | Atlantic Ком.4-х кроншт. | Комплект из 4 петель настенных - для щитов Atlantic - 300 кг | Лимитированный импортный ассортимент | 755 | Комплектующие изделия для Atlantic и Marina | 1 | ШТ | 332.23 | 105
036409 | Marina ком.4-х кроншт.150кг | Петли для настенного монтажа - для щита Marina высотой 400 до 1200 мм - 150 кг | Лимитированный импортный ассортимент | 755 | Комплектующие изделия для Atlantic и Marina | 1 | ШТ | 348.47 | 4
036436 | Marina стойка 400-800мм | Напольный монтаж - для Atlantic/Inox/Marina высотой 400 до 800 мм | Лимитированный импортный ассортимент | 755 | Комплектующие изделия для Atlantic и Marina | 1 | ШТ | 2248.22 | 1
036437 | Marina стойка 1000-1200 мм | Напольный монтаж - для Atlantic/Inox/Marina высотой 1000 до 1200 мм | Лимитированный импортный ассортимент | 755 | Комплектующие изделия для Atlantic и Marina | 1 | ШТ | 3910.91 | 40
036440 | Клипса М4 | Клипса для винта M4 - для перфорированных пластин | Лимитированный импортный ассортимент | 755 | Комплектующие изделия для Atlantic и Marina | 10 | ШТ | 7.59 | 440
036446 | Наб.д/верт.монт.д/шк.шир.300 | Набор для вертикального монтажа на столбах - для шкафов длиной 300 мм | Лимитированный импортный ассортимент | 755 | Комплектующие изделия для Atlantic и Marina | 1 | ШТ | 2642.58 | 39
036447 | Наб.д/верт.монт.д/шк.шир.400 | Набор для вертикального монтажа на столбах - для шкафов длиной 400 мм | Лимитированный импортный ассортимент | 755 | Комплектующие изделия для Atlantic и Marina | 1 | ШТ | 2382.57 | 1
036454 | Креп 50гаек,шайб,болт. М6, 9,5 | Комплект из 50 закладных гаек размером 9,5 мм, 50 пластмассовых шайб и 50 винтов M6 | Лимитированный импортный ассортимент | 466 | Аксессуары к шкафам VDI (СКС) Legrand | 1 | ШТ | 2418.13 | 77
036496 | Пластина ввод кабеля Cabstop | Пластина для ввода кабеля Cabstop IP 55 - 28 x диам. от 5 до 14 мм - 2 x диам. от 14 до 25 мм - 1 резерв | Лимитированный импортный ассортимент | 755 | Комплектующие изделия для Atlantic и Marina | 1 | ШТ | 1404.17 | 3
036497 | Пластина Cabstop 600/800/1200х250/300/400 | Пластина для ввода кабеля Cabstop IP 55 - 28 x диам. 5 до 14 мм, - 2 x диам. 14 до 25 мм - 2 запасных | Лимитированный импортный ассортимент | 755 | Комплектующие изделия для Atlantic и Marina | 1 | ШТ | 1493.01 | 1
036511 | Блокираторы безопасности 6мм | Набор блокираторов - для Atlantic/Inox/Marina | Лимитированный импортный ассортимент | 755 | Комплектующие изделия для Atlantic и Marina | 1 | ШТ | 408.47 | 1
036540 | Ключ с треугольн.выст.8мм | Ключи для металлических вставок замков - с треугольным выступом 8 мм | Лимитированный импортный ассортимент | 755 | Комплектующие изделия для Atlantic и Marina | 1 | ШТ | 56.56 | 24
036545 | Набор из 2 ключей 2433А | Аксессуары для автоматического запирания - набор из 2-х ключей 2433 A | Лимитированный импортный ассортимент | 755 | Комплектующие изделия для Atlantic и Marina | 1 | ШТ | 12.89 | 19
036564 | Крыша 500х250 Atlantic | Atlantic - Козырёк для наружной установки RAL 7035 - ширина 500 мм - глубина 250 мм | Лимитированный импортный ассортимент | 755 | Комплектующие изделия для Atlantic и Marina | 1 | ШТ | 1697.1 | 2
036574 | Вентилятор внутренний 160м3/ч | Внутренний вентилятор - 160 м³/ч | Лимитированный импортный ассортимент | 755 | Комплектующие изделия для Atlantic и Marina | 1 | ШТ | 894.68 | 2
036582 | XL3Дер.док.зак.IP50 324х120х18 | Держатель документов пластмассовый самоклеющийся - IP 50 - 324 x 120 x 18 мм | Лимитированный импортный ассортимент | 96 | Шкафы и щитки XL3 400 | 1 | ШТ | 435.75 | 18
036639 | Кабелепровод гибкий диам.35мм | Кабелепровод гибкий Lina 25 - диам. 30 мм | Лимитированный импортный ассортимент | 775 | Кабельные каналы Lina 25 | 1 | ШТ | 3709.06 | 45
036640 | Крепление д/траверсов 15мм | Аксессуары Linafix для крепления кабель-каналов Lina 25 - на симметричных и ассиметричных траверсах глубиной 15 мм | Лимитированный импортный ассортимент | 775 | Кабельные каналы Lina 25 | 100 | ШТ | 22.6 | 379
036641 | Крепление д/перф. плат Lina25 | Аксессуары Linafix для крепления кабель-каналов Lina 25 - на перфорированных пластинах Lina 25 | Лимитированный импортный ассортимент | 775 | Кабельные каналы Lina 25 | 20 | ШТ | 3.77 | 20
036642 | Крепление д/дверей | Аксессуары Linafix для крепления кабель-каналов Lina 25 - на дверях | Лимитированный импортный ассортимент | 775 | Кабельные каналы Lina 25 | 20 | ШТ | 18.81 | 40
036736 | Atlantic Суппорт д/зазем.шины | Суппорт для шины PE - для шкафов Atlantic/Marina | Лимитированный импортный ассортимент | 755 | Комплектующие изделия для Atlantic и Marina | 1 | ШТ | 394.41 | 10
036780 | Траверс длина 243мм Lina25 | Траверс Lina 25 - для Atlantic/Inox/Marina шириной 300 мм - длина 243 мм | Лимитированный импортный ассортимент | 755 | Комплектующие изделия для Atlantic и Marina | 10 | ШТ | 158.45 | 9
036782 | Рейка Lina25 500мм | Траверс Lina 25 - для Atlantic/Inox/Marina шириной 500 мм - длина 443 мм | Лимитированный импортный ассортимент | 755 | Комплектующие изделия для Atlantic и Marina | 1 | ШТ | 115.53 | 9
036806 | Рукоятка с замкой 2433А | Рукоятка, оснащенная замком 2433 A - для Atlantic/Inox/Marina | Лимитированный импортный ассортимент | 755 | Комплектующие изделия для Atlantic и Marina | 1 | ШТ | 227.1 | 31
036822 | Цилиндр.вст.п/ключ №405 | Вставка замка с ключами № 405 | Лимитированный импортный ассортимент | 755 | Комплектующие изделия для Atlantic и Marina | 1 | ШТ | 59.72 | 29
036910 | Atlantic МП 300x200x160 | Atlantic МП 300x200x160 | Лимитированный импортный ассортимент | 760 | Шкафы и щиты Atlantic | 1 | ШТ | 4807.7 | 1
037102 | Клемма 6х8 д/нейтрали | Винтовая клемма Viking 3 - однополюсная - 1 вход/1 выход - шаг 8 мм - синий | Лимитированный импортный ассортимент | 790 | Клеммники Viking 3 | 40 | ШТ | 60.95 | 40
037105 | Клемма 35х15 д/нейтрали | Винтовая клемма Viking 3 - однополюсная - 1 вход/1 выход - шаг 15 мм - синий | Лимитированный импортный ассортимент | 790 | Клеммники Viking 3 | 20 | ШТ | 250.88 | 20
037109 | Клемма 4х6 1вх/2 вых, нейтраль | Винтовая клемма Viking 3 - однополюсная - 2 входа/2 выхода - шаг 6 мм - синий | Лимитированный импортный ассортимент | 790 | Клеммники Viking 3 | 25 | ШТ | 157.73 | 20
037120 | Клемма 2,5х5 неотключаем. цепь | Винтовая клемма Viking 3 - однополюсная - 1 вход/1 выход - шаг 5 мм - оранжевый | Лимитированный импортный ассортимент | 790 | Клеммники Viking 3 | 60 | ШТ | 51.56 | 25
037172 | Клемма 6х8 д/заземления | Винтовая клемма Viking 3 - заземляющая - однополюсная - металлическое основание - шаг 8 мм - желто-зеленый | Лимитированный импортный ассортимент | 790 | Клеммники Viking 3 | 1 | ШТ | 76.5 | 11
037210 | Клемма 4х5 1вх/2вых заземление | Пружинная клемма Viking 3 - заземляющая - однополюсная - 3 проводника - шаг 5 мм - желто-зеленый | Лимитированный импортный ассортимент | 790 | Клеммники Viking 3 | 40 | ШТ | 149.89 | 520
037264 | Клемма пруж. 16х12 | Пружинная клемма Viking 3 - однополюсная - 1 вход/1 выход - шаг 12 мм - серый | Лимитированный импортный ассортимент | 790 | Клеммники Viking 3 | 10 | ШТ | 140.24 | 30
037279 | Клемма 4х6 2вх/2вых. заземл. | Пружинная клемма Viking 3 - заземляющая - однополюсная - 4 проводника - шаг 6 мм - желто-зеленый | Лимитированный импортный ассортимент | 790 | Клеммники Viking 3 | 30 | ШТ | 220.73 | 150
037300 | Шина Земли 416мм 12X6,5 | Дополнительная латунная колодка - для шкафов XL³ 160 | Лимитированный импортный ассортимент | 82 | Распределительные системы XL3 | 1 | ШТ | 879.04 | 40
037310 | Основание д/набора шин | Изолирующий суппорт - 1 шина на полюс - до 400 А - XL³ 400/800 | Лимитированный импортный ассортимент | 82 | Распределительные системы XL3 | 1 | ШТ | 933.13 | 3
037314 | Переходник НШ 400 | Удлиннитель суппорта - Для Кат. № 0 373 15 в шкафы XL³ 800 и XL³ 4000 | Лимитированный импортный ассортимент | 97 | Шкафы XL3 800 / 4000 | 1 | ШТ | 149.78 | 66
037320 | Держатель Для Шин 800A | Изолирующий суппорт - 1 шина на полюс - до 800 A - XL³ 800/4000 | Лимитированный импортный ассортимент | 82 | Распределительные системы XL3 | 1 | ШТ | 2236.33 | 27
037349 | XL3 400Мед.шины б/отв.12х4мм | Медная шина без отверстий- 12x4 мм - 180 A допустимый - длина 991,5 мм | Лимитированный импортный ассортимент | 81 | Аксессуары для распределительного оборудования | 1 | ШТ | 482.8 | 8
037359 | Винт Молоток M10 | Винт Молоток M10 | Лимитированный импортный ассортимент | 82 | Распределительные системы XL3 | 10 | ШТ | 57.08 | 37
037385 | XL3 400 Компл/заземл. | Проводник эквипотенциального соединения XL³ - сечение 6 мм² - длина 350 мм | Лимитированный импортный ассортимент | 96 | Шкафы и щитки XL3 400 | 1 | ШТ | 268 | 154
037398 | Суппорт д/1 шины 12х2/12х4 | Суппорт для одной шины - 1 шина на полюс - до 280 A - для шин 12x2/12x4 мм | Лимитированный импортный ассортимент | 83 | Аксессуары для распределительного оборудования | 1 | ШТ | 36.55 | 10
037405 | Соедин.с 7-ю клем.на выв.200А | Соединительный элемент с 7 отверстиями - 400 A | Лимитированный импортный ассортимент | 81 | Аксессуары для распределительного оборудования | 1 | ШТ | 68.58 | 4
037407 | Рейка симметр. глуб.15мм | Cимметричная рейка глубиной 15 мм - длина 2 м | Лимитированный импортный ассортимент | 755 | Комплектующие изделия для Atlantic и Marina | 1 | ШТ | 181.9 | 81
037432 | Супп.д/4шин 15/18х4мм(2шт) | Комплект из двух суппортов - 4П - 1 шина на полюс - до 280 A - для шин 15x4/18x4 мм | Лимитированный импортный ассортимент | 83 | Аксессуары для распределительного оборудования | 1 | ШТ | 73.83 | 25
037437 | Viking Суп.д/1шины15/18/25х4мм | Суппорт для одной шины - 1 шина на полюс - до 280 A - для шин 25x4 мм | Лимитированный импортный ассортимент | 83 | Аксессуары для распределительного оборудования | 1 | ШТ | 353.99 | 10
037440 | Шина медная перфорир. 50X5 мм | Плоская медная шина - 50x5 мм - до 700/630 A - длина 1750 мм | Лимитированный импортный ассортимент | 81 | Аксессуары для распределительного оборудования | 1 | ШТ | 9889.55 | 4
037447 | Делитель 125А | Суперплоский распределительный блок - 125 A | Лимитированный импортный ассортимент | 83 | Аксессуары для распределительного оборудования | 1 | ШТ | 961.78 | 1
037550 | Заглушка шаг 5/6/8/10 мм | Торцевая крышка Viking 3 - для винтовых клемм - 1 вход/1 выход - с шагом 5/6/8/10 мм | Лимитированный импортный ассортимент | 790 | Клеммники Viking 3 | 100 | ШТ | 10.54 | 23
037551 | Заглушка шаг 12/15 мм | Торцевая крышка Viking 3 - для винтовых клемм - 1 вход/1 выход - с шагом 12 и 15 мм | Лимитированный импортный ассортимент | 790 | Клеммники Viking 3 | 20 | ШТ | 14.53 | 99
037552 | Заглушка 2 входа/2 выхода | Торцевая крышка Viking 3 - для винтовых клемм - 2 входа/2 выхода | Лимитированный импортный ассортимент | 790 | Клеммники Viking 3 | 20 | ШТ | 35.91 | 80
037561 | Перегородка шаг 12/15 мм | Разделительная и изолирующая перегородка Viking 3 - для винтовых клемм - 1 вход/1 выход - с шагом 12 и 15 мм | Лимитированный импортный ассортимент | 790 | Клеммники Viking 3 | 10 | ШТ | 40.95 | 190
037562 | Перегородка 2 вх/2 вых. | Разделительная и изолирующая перегородка Viking 3 - для винтовых клемм - 2 входа/2 выхода - с разъед. - с шагом 6 мм | Лимитированный импортный ассортимент | 790 | Клеммники Viking 3 | 10 | ШТ | 31.27 | 30
037585 | Гребенка соед.шаг 12/2 клеммы | Гребенка Viking 3 - для пружинных клемм - 2 контакта - с шагом 12 мм - красный | Лимитированный импортный ассортимент | 790 | Клеммники Viking 3 | 20 | ШТ | 57.15 | 240
037589 | Заглушка пруж.клемма 2 яруса | Торцевая крышка Viking 3 - для пружинных клемм - с шагом 5 мм - двухъярусных | Лимитированный импортный ассортимент | 790 | Клеммники Viking 3 | 20 | ШТ | 9.58 | 180
037590 | Перегородка изол. шаг 6 мм | Торцевая крышка Viking 3 - для пружинных клемм - с шагом 6 мм - с разъединителем | Лимитированный импортный ассортимент | 790 | Клеммники Viking 3 | 20 | ШТ | 15.03 | 31
037595 | Перегородка раздел. 5/6 мм | Разделительная и изолирующая перегородка Viking 3 - для пружинных клемм - 1 или 2 входа/1 или 2 выхода - с шагом 5,6 мм | Лимитированный импортный ассортимент | 790 | Клеммники Viking 3 | 10 | ШТ | 16.07 | 5
037667 | Наконечник изол. 4мм2 Strf | Наконечник в лентах Starfix - для кабелей сечением 4 мм² - оранжевый | Лимитированный импортный ассортимент | 802 | Кабельные наконечники (Starfix) | 250 | ШТ | 1.86 | 1750
037669 | StarfixКаб.након. 10мм2 корич | Наконечник Starflix - россыпью - для кабелей сечением 10 мм² - коричневый | Лимитированный импортный ассортимент | 802 | Кабельные наконечники (Starfix) | 100 | ШТ | 3.2 | 500
037671 | StarfixКаб.након. 25мм2 чер | Наконечник Starflix - россыпью - для кабелей сечением 25 мм² - чёрный | Лимитированный импортный ассортимент | 802 | Кабельные наконечники (Starfix) | 50 | ШТ | 8.89 | 100
037678 | StarfixКаб.након. 50мм2 син | Наконечник Starflix - россыпью - для кабелей сечением 50 мм² - синий | Лимитированный импортный ассортимент | 802 | Кабельные наконечники (Starfix) | 30 | ШТ | 8.7 | 420
037687 | Наконечник каб. 2х0,75мм2 Strf | Наконечник Starflix - двойной - россыпью - сечением 2х0,75 мм² - синий | Лимитированный импортный ассортимент | 802 | Кабельные наконечники (Starfix) | 500 | ШТ | 2.03 | 1000
037689 | StarfixКаб.након. 2х1.5мм2 чер | Наконечник Starflix - двойной - россыпью - сечением 2х1,5 мм² - чёрный | Лимитированный импортный ассортимент | 802 | Кабельные наконечники (Starfix) | 500 | ШТ | 1.11 | 3500
037690 | StarfixКаб.након. 2х2.5мм2 сер | Наконечник Starflix - двойной - россыпью - сечением 2х2,5 мм² - серый | Лимитированный импортный ассортимент | 802 | Кабельные наконечники (Starfix) | 500 | ШТ | 1.16 | 1500
037710 | Memocab Держ.марк.клейк.осн. | Держатель маркеров Memocab - на клейком основании - длина маркировки 17,5 мм (7 маркеров) | Лимитированный импортный ассортимент | 800 | Маркировка Mémocab | 100 | ШТ | 4.25 | 3400
037787 | Memocab Маркер белый "7" | Маркер Memocab - ширина 2,3 мм - чёрная маркировка на белом фоне - цифра 7 | Лимитированный импортный ассортимент | 800 | Маркировка Mémocab | 600 | ШТ | 0.51 | 600
037828 | Memocab Маркер "C" | Маркер Memocab - ширина 2,3 мм - чёрная маркировка на белом фоне - заглавная буква C | Лимитированный импортный ассортимент | 800 | Маркировка Mémocab | 240 | ШТ | 0.74 | 5040
037836 | Memocab Маркер "K" | Маркер Memocab - ширина 2,3 мм - чёрная маркировка на белом фоне - заглавная буква K | Лимитированный импортный ассортимент | 800 | Маркировка Mémocab | 240 | ШТ | 0.7 | 1920
037837 | Memocab Маркер "L" | Маркер Memocab - ширина 2,3 мм - чёрная маркировка на белом фоне - заглавная буква L | Лимитированный импортный ассортимент | 800 | Маркировка Mémocab | 240 | ШТ | 0.52 | 6480
037839 | Memocab Маркер "N" | Маркер Memocab - ширина 2,3 мм - чёрная маркировка на белом фоне - заглавная буква N | Лимитированный импортный ассортимент | 800 | Маркировка Mémocab | 240 | ШТ | 0.52 | 5520
037845 | Memocab Маркер "T" | Маркер Memocab - ширина 2,3 мм - чёрная маркировка на белом фоне - заглавная буква T | Лимитированный импортный ассортимент | 800 | Маркировка Mémocab | 240 | ШТ | 0.7 | 1920
037846 | Memocab Маркер "U" | Маркер Memocab - ширина 2,3 мм - чёрная маркировка на белом фоне - заглавная буква U | Лимитированный импортный ассортимент | 800 | Маркировка Mémocab | 240 | ШТ | 0.52 | 240
037847 | Memocab Маркер "V" | Маркер Memocab - ширина 2,3 мм - чёрная маркировка на белом фоне - заглавная буква V | Лимитированный импортный ассортимент | 800 | Маркировка Mémocab | 240 | ШТ | 0.52 | 2640
037848 | Memocab Маркер "W" | Маркер Memocab - ширина 2,3 мм - чёрная маркировка на белом фоне - заглавная буква W | Лимитированный импортный ассортимент | 800 | Маркировка Mémocab | 240 | ШТ | 0.52 | 2880
037849 | Memocab Маркер "X" | Маркер Memocab - ширина 2,3 мм - чёрная маркировка на белом фоне - заглавная буква X | Лимитированный импортный ассортимент | 800 | Маркировка Mémocab | 240 | ШТ | 0.75 | 4800
038104 | Маркер "4" 0,15/0,5 ЖЛТ CAB3 | Маркер CAB 3 - для кабеля 0,15-0,5 мм² - цифра 4 - желтый | Лимитированный импортный ассортимент | 801 | Маркировка CAB 3 | 1000 | ШТ | 1.53 | 2000
038109 | CAB3 Маркер - "9" бел.0,15/0,5 | Маркер CAB 3 - для кабеля 0,15-0,5 мм² - цифра 9 - белый | Лимитированный импортный ассортимент | 801 | Маркировка CAB 3 | 1000 | ШТ | 1.53 | 39000
038111 | CAB3 Маркер - "B" 0,15/0,5 | Маркер CAB 3 - для кабеля 0,15-0,5 мм² - заглавная буква B | Лимитированный импортный ассортимент | 801 | Маркировка CAB 3 | 300 | ШТ | 1.07 | 3300
038112 | CAB3 Маркер - "C" 0,15/0,5 | Маркер CAB 3 - для кабеля 0,15-0,5 мм² - заглавная буква C | Лимитированный импортный ассортимент | 801 | Маркировка CAB 3 | 300 | ШТ | 1.07 | 7200
038115 | CAB3 Маркер - "F" 0,15/0,5 | Маркер CAB 3 - для кабеля 0,15-0,5 мм² - заглавная буква F | Лимитированный импортный ассортимент | 801 | Маркировка CAB 3 | 300 | ШТ | 1.07 | 3000
038116 | CAB3 Маркер - "G" 0,15/0,5 | Маркер CAB 3 - для кабеля 0,15-0,5 мм² - заглавная буква G | Лимитированный импортный ассортимент | 801 | Маркировка CAB 3 | 300 | ШТ | 1.07 | 3000
038117 | CAB3 Маркер - "H" 0,15/0,5 | Маркер CAB 3 - для кабеля 0,15-0,5 мм² - заглавная буква H | Лимитированный импортный ассортимент | 801 | Маркировка CAB 3 | 300 | ШТ | 1.06 | 3900
038118 | CAB3 Маркер - "I" 0,15/0,5 | Маркер CAB 3 - для кабеля 0,15-0,5 мм² - заглавная буква I | Лимитированный импортный ассортимент | 801 | Маркировка CAB 3 | 300 | ШТ | 1.07 | 900
038119 | CAB3 Маркер - "J" 0,15/0,5 | Маркер CAB 3 - для кабеля 0,15-0,5 мм² - заглавная буква J | Лимитированный импортный ассортимент | 801 | Маркировка CAB 3 | 300 | ШТ | 1.07 | 4200
038120 | CAB3 Маркер - "K" 0,15/0,5 | Маркер CAB 3 - для кабеля 0,15-0,5 мм² - заглавная буква K | Лимитированный импортный ассортимент | 801 | Маркировка CAB 3 | 300 | ШТ | 1.07 | 2700
038121 | CAB3 Маркер - "L" 0,15/0,5 | Маркер CAB 3 - для кабеля 0,15-0,5 мм² - заглавная буква L | Лимитированный импортный ассортимент | 801 | Маркировка CAB 3 | 300 | ШТ | 1.07 | 3900
038122 | CAB3 Маркер - "M" 0,15/0,5 | Маркер CAB 3 - для кабеля 0,15-0,5 мм² - заглавная буква M | Лимитированный импортный ассортимент | 801 | Маркировка CAB 3 | 300 | ШТ | 1.07 | 600
038123 | CAB3 Маркер - "N" 0,15/0,5 | Маркер CAB 3 - для кабеля 0,15-0,5 мм² - заглавная буква N | Лимитированный импортный ассортимент | 801 | Маркировка CAB 3 | 300 | ШТ | 1.07 | 7500
038125 | CAB3 Маркер - "P" 0,15/0,5 | Маркер CAB 3 - для кабеля 0,15-0,5 мм² - заглавная буква P | Лимитированный импортный ассортимент | 801 | Маркировка CAB 3 | 300 | ШТ | 1.07 | 900
038126 | CAB3 Маркер - "Q" 0,15/0,5 | Маркер CAB 3 - для кабеля 0,15-0,5 мм² - заглавная буква Q | Лимитированный импортный ассортимент | 801 | Маркировка CAB 3 | 300 | ШТ | 1.06 | 1500
038127 | CAB3 Маркер - "R" 0,15/0,5 | Маркер CAB 3 - для кабеля 0,15-0,5 мм² - заглавная буква R | Лимитированный импортный ассортимент | 801 | Маркировка CAB 3 | 300 | ШТ | 1.07 | 300
038129 | CAB3 Маркер - "T" 0,15/0,5 | Маркер CAB 3 - для кабеля 0,15-0,5 мм² - заглавная буква T | Лимитированный импортный ассортимент | 801 | Маркировка CAB 3 | 300 | ШТ | 1.07 | 17100
038130 | CAB3 Маркер - "U" 0,15/0,5 | Маркер CAB 3 - для кабеля 0,15-0,5 мм² - заглавная буква U | Лимитированный импортный ассортимент | 801 | Маркировка CAB 3 | 300 | ШТ | 1.07 | 300
038132 | CAB3 Маркер - "W" 0,15/0,5 | Маркер CAB 3 - для кабеля 0,15-0,5 мм² - заглавная буква W | Лимитированный импортный ассортимент | 801 | Маркировка CAB 3 | 300 | ШТ | 1.06 | 300
038134 | Маркер Cab3 - "Y" 0,15/0,50 | Маркер CAB 3 - для кабеля 0,15-0,5 мм² - заглавная буква Y | Лимитированный импортный ассортимент | 801 | Маркировка CAB 3 | 300 | ШТ | 1.07 | 1800
038135 | CAB3 Маркер - "Z" 0,15/0,5 | Маркер CAB 3 - для кабеля 0,15-0,5 мм² - заглавная буква Z | Лимитированный импортный ассортимент | 801 | Маркировка CAB 3 | 300 | ШТ | 1.06 | 4200
038140 | CAB3 Маркер - "/" 0,15/0,5 | Маркер CAB 3 - условное обозначение - для кабеля 0,15-0,5мм² - слэш | Лимитированный импортный ассортимент | 801 | Маркировка CAB 3 | 300 | ШТ | 1.13 | 3300
038141 | CAB3 Маркер - "." 0,15/0,5 | Маркер CAB 3 - условное обозначение - для кабеля 0,15-0,5мм² - точка | Лимитированный импортный ассортимент | 801 | Маркировка CAB 3 | 300 | ШТ | 1.14 | 1200
038142 | CAB3 Маркер - "+" 0,15/0,5 | Маркер CAB 3 - условное обозначение - для кабеля 0,15-0,5мм² - плюс | Лимитированный импортный ассортимент | 801 | Маркировка CAB 3 | 300 | ШТ | 1.63 | 20400
038143 | CAB3 Маркер - "-" 0,15/0,5 | Маркер CAB 3 - условное обозначение - для кабеля 0,15-0,5мм² - минус | Лимитированный импортный ассортимент | 801 | Маркировка CAB 3 | 300 | ШТ | 1.63 | 12900
038144 | CAB3 Маркер - "~" 0,15/0,5 | Маркер CAB 3 - условное обозначение - для кабеля 0,15-0,5мм² - переменный ток | Лимитированный импортный ассортимент | 801 | Маркировка CAB 3 | 300 | ШТ | 1.13 | 4500
038145 | CAB3 Маркер - "пост.напр." | Маркер CAB 3 - условное обозначение - для кабеля 0,15-0,5мм² - постоянный ток | Лимитированный импортный ассортимент | 801 | Маркировка CAB 3 | 300 | ШТ | 1.13 | 3600
038146 | CAB3 Маркер - "земля"0,15/0,5 | Маркер CAB 3 - условное обозначение - для кабеля 0,15-0,5мм² - земля | Лимитированный импортный ассортимент | 801 | Маркировка CAB 3 | 300 | ШТ | 1.63 | 900
038151 | Маркер CAB3 цифры "21"-"40" | Маркер CAB 3 - для клемм и кабелей 0,5-1,5мм² - чёрные цифры на белом фоне - цифры 21-40 | Лимитированный импортный ассортимент | 801 | Маркировка CAB 3 | 240 | ШТ | 4.14 | 1200
038153 | Маркер CAB3 цифры "61"-"80" | Маркер CAB 3 - для клемм и кабелей 0,5-1,5мм² - чёрные цифры на белом фоне - цифры 61-80 | Лимитированный импортный ассортимент | 801 | Маркировка CAB 3 | 240 | ШТ | 4.14 | 240
038154 | Маркер CAB3 цифры "81"-"100" | Маркер CAB 3 - для клемм и кабелей 0,5-1,5мм² - чёрные цифры на белом фоне - цифры 81-100 | Лимитированный импортный ассортимент | 801 | Маркировка CAB 3 | 240 | ШТ | 4.14 | 240
038161 | Маркер CAB3 цифры "21"-"40" | Маркер CAB 3 - для клемм и кабелей 1,5-2,5 мм² - чёрные цифры на белом фоне - цифры 21-40 | Лимитированный импортный ассортимент | 801 | Маркировка CAB 3 | 240 | ШТ | 4.17 | 960
038162 | Маркер CAB3 цифры "41"-"60" | Маркер CAB 3 - для клемм и кабелей 1,5-2,5 мм² - чёрные цифры на белом фоне - цифры 41-60 | Лимитированный импортный ассортимент | 801 | Маркировка CAB 3 | 240 | ШТ | 5.96 | 1200
038163 | Маркер CAB3 цифры "61"-"80" | Маркер CAB 3 - для клемм и кабелей 1,5-2,5 мм² - чёрные цифры на белом фоне - цифры 61-80 | Лимитированный импортный ассортимент | 801 | Маркировка CAB 3 | 240 | ШТ | 4.17 | 1200
038164 | Маркер CAB3 цифры "81"-"100" | Маркер CAB 3 - для клемм и кабелей 1,5-2,5 мм² - чёрные цифры на белом фоне - цифры 81-100 | Лимитированный импортный ассортимент | 801 | Маркировка CAB 3 | 240 | ШТ | 4.17 | 1200
038212 | Маркер "2" 0,5/1,5 КРСН CAB3 | Маркер CAB 3 - для кабеля 0,5-1,5 мм² - цифра 2 - красный | Лимитированный импортный ассортимент | 801 | Маркировка CAB 3 | 1200 | ШТ | 0.69 | 121200
038213 | Маркер "3" 0,5/1,5 ОРНЖ CAB3 | Маркер CAB 3 - для кабеля 0,5-1,5 мм² - цифра 3 - оранжевый | Лимитированный импортный ассортимент | 801 | Маркировка CAB 3 | 1200 | ШТ | 0.86 | 711600
038218 | Маркер "8" 0,5/1,5 СЕР CAB3 | Маркер CAB 3 - для кабеля 0,5-1,5 мм² - цифра 8 - серый | Лимитированный импортный ассортимент | 801 | Маркировка CAB 3 | 1200 | ШТ | 0.73 | 40800
038226 | Маркер "6" 1,5/2,5 СИН CAB3 | Маркер CAB 3 - для кабеля 1,5-2,5 мм² - цифра 6 - синий | Лимитированный импортный ассортимент | 801 | Маркировка CAB 3 | 1200 | ШТ | 0.79 | 15600
038228 | Маркер "8" 1,5/2,5 СЕР CAB3 | Маркер CAB 3 - для кабеля 1,5-2,5 мм² - цифра 8 - серый | Лимитированный импортный ассортимент | 801 | Маркировка CAB 3 | 1200 | ШТ | 0.97 | 3600
038229 | Маркер "9" 1,5/2,5 БЕЛ CAB3 | Маркер CAB 3 - для кабеля 1,5-2,5 мм² - цифра 9 - белый | Лимитированный импортный ассортимент | 801 | Маркировка CAB 3 | 1200 | ШТ | 0.75 | 68400
038231 | Маркер "1" 4/6 КРЧН CAB3 | Маркер CAB 3 - для кабеля 4-6 мм² - цифра 1 - коричневый | Лимитированный импортный ассортимент | 801 | Маркировка CAB 3 | 800 | ШТ | 1.41 | 15200
038232 | Маркер "2" 4/6 КРСН CAB3 | Маркер CAB 3 - для кабеля 4-6 мм² - цифра 2 - красный | Лимитированный импортный ассортимент | 801 | Маркировка CAB 3 | 800 | ШТ | 0.99 | 9600
038236 | Маркер "6" 4/6 СИН CAB3 | Маркер CAB 3 - для кабеля 4-6 мм² - цифра 6 - синий | Лимитированный импортный ассортимент | 801 | Маркировка CAB 3 | 800 | ШТ | 1.41 | 4800
038237 | Маркер "7" 4/6 ФИОЛ CAB3 | Маркер CAB 3 - для кабеля 4-6 мм² - цифра 7 - фиолетовый | Лимитированный импортный ассортимент | 801 | Маркировка CAB 3 | 800 | ШТ | 1.41 | 12000
038238 | Маркер "8" 4/6 СЕР CAB3 | Маркер CAB 3 - для кабеля 4-6 мм² - цифра 8 - серый | Лимитированный импортный ассортимент | 801 | Маркировка CAB 3 | 800 | ШТ | 1.41 | 14400
038239 | Маркер "9" 4/6 БЕЛ CAB3 | Маркер CAB 3 - для кабеля 4-6 мм² - цифра 9 - белый | Лимитированный импортный ассортимент | 801 | Маркировка CAB 3 | 800 | ШТ | 1.41 | 10400
038270 | CAB3 Маркер - "/" 0,5/1,5 | Маркер CAB 3 - условное обозначение - для кабеля 0,5-1,5 мм² - слэш | Лимитированный импортный ассортимент | 801 | Маркировка CAB 3 | 300 | ШТ | 2.51 | 18900
038271 | CAB3 Маркер - "." 0,5/1,5 | Маркер CAB 3 - условное обозначение - для кабеля 0,5-1,5 мм² - точка | Лимитированный импортный ассортимент | 801 | Маркировка CAB 3 | 300 | ШТ | 1.47 | 6600
038273 | Маркер "-" CAB3 | Маркер CAB 3 - условное обозначение - для кабеля 0,5-1,5 мм² - минус | Лимитированный импортный ассортимент | 801 | Маркировка CAB 3 | 300 | ШТ | 1.81 | 7500
038274 | CAB3 Маркер - "~" 0,5/1,5 | Маркер CAB 3 - условное обозначение - для кабеля 0,5-1,5 мм² - переменный ток | Лимитированный импортный ассортимент | 801 | Маркировка CAB 3 | 300 | ШТ | 1.76 | 300
038275 | CAB3 Маркер - пост. Ток | Маркер CAB 3 - условное обозначение - для кабеля 0,5-1,5 мм² - постоянный ток | Лимитированный импортный ассортимент | 801 | Маркировка CAB 3 | 300 | ШТ | 2.51 | 18000
038280 | CAB3 Маркер - "/" 1,5/2,5 | Маркер CAB 3 - условное обозначение - для кабеля 1,5-2,5 мм² - слэш | Лимитированный импортный ассортимент | 801 | Маркировка CAB 3 | 300 | ШТ | 1.72 | 1200
038281 | CAB3 Маркер - "." 1,5/2,5 | Маркер CAB 3 - условное обозначение - для кабеля 1,5-2,5 мм² - точка | Лимитированный импортный ассортимент | 801 | Маркировка CAB 3 | 300 | ШТ | 1.6 | 1800
038283 | Маркер "-" CAB3 | Маркер CAB 3 - условное обозначение - для кабеля 1,5-2,5 мм² - минус | Лимитированный импортный ассортимент | 801 | Маркировка CAB 3 | 300 | ШТ | 1.55 | 3600
038284 | CAB3 Маркер - "~" 1,5/2,5 | Маркер CAB 3 - условное обозначение - для кабеля 1,5-2,5 мм² - переменный ток | Лимитированный импортный ассортимент | 801 | Маркировка CAB 3 | 300 | ШТ | 1.82 | 3300
038285 | CAB3 Маркер - "-" 1,5/2,5 | Маркер CAB 3 - условное обозначение - для кабеля 1,5-2,5 мм² - постоянный ток | Лимитированный импортный ассортимент | 801 | Маркировка CAB 3 | 300 | ШТ | 1.66 | 300
038290 | CAB3 Маркер - "/" 4/6 | Маркер CAB 3 - условное обозначение - для кабеля 4-6 мм² - слэш | Лимитированный импортный ассортимент | 801 | Маркировка CAB 3 | 300 | ШТ | 2.62 | 4800
038294 | CAB3 Маркер - "~" 4/6 | Маркер CAB 3 - условное обозначение - для кабеля 4-6 мм² - переменный ток | Лимитированный импортный ассортимент | 801 | Маркировка CAB 3 | 300 | ШТ | 2.62 | 2100
038295 | CAB3 Маркер - "-" 4/6 | Маркер CAB 3 - условное обозначение - для кабеля 4-6 мм² - постоянный ток | Лимитированный импортный ассортимент | 801 | Маркировка CAB 3 | 300 | ШТ | 2.61 | 1200
038302 | Маркер "C" CAB3 | Маркер CAB 3 - для кабеля 0,5-1,5 мм² - заглавная буква C | Лимитированный импортный ассортимент | 801 | Маркировка CAB 3 | 300 | ШТ | 0.86 | 2100
038314 | CAB3 Маркер - "O" 0,5/1,5 | Маркер CAB 3 - для кабеля 0,5-1,5 мм² - заглавная буква O | Лимитированный импортный ассортимент | 801 | Маркировка CAB 3 | 300 | ШТ | 0.6 | 3000
038316 | CAB3 Маркер - "Q" 0,5/1,5 | Маркер CAB 3 - для кабеля 0,5-1,5 мм² - заглавная буква Q | Лимитированный импортный ассортимент | 801 | Маркировка CAB 3 | 300 | ШТ | 0.6 | 11700
038317 | CAB3 Маркер - "R" 0,5/1,5 | Маркер CAB 3 - для кабеля 0,5-1,5 мм² - заглавная буква R | Лимитированный импортный ассортимент | 801 | Маркировка CAB 3 | 300 | ШТ | 0.6 | 1800
038318 | CAB3 Маркер - "S" 0,5/1,5 | Маркер CAB 3 - для кабеля 0,5-1,5 мм² - заглавная буква S | Лимитированный импортный ассортимент | 801 | Маркировка CAB 3 | 300 | ШТ | 0.6 | 4200
038319 | CAB3 Маркер - "T" 0,5/1,5 | Маркер CAB 3 - для кабеля 0,5-1,5 мм² - заглавная буква T | Лимитированный импортный ассортимент | 801 | Маркировка CAB 3 | 300 | ШТ | 0.86 | 3000
038322 | CAB3 Маркер - "W" 0,5/1,5 | Маркер CAB 3 - для кабеля 0,5-1,5 мм² - заглавная буква W | Лимитированный импортный ассортимент | 801 | Маркировка CAB 3 | 300 | ШТ | 0.86 | 300
038330 | Маркер "A" CAB3 | Маркер CAB 3 - для кабеля 1,5-2,5 мм² - заглавная буква A | Лимитированный импортный ассортимент | 801 | Маркировка CAB 3 | 300 | ШТ | 1.63 | 300
038331 | CAB3 Маркер - "B" 1,5/2,5 | Маркер CAB 3 - для кабеля 1,5-2,5 мм² - заглавная буква B | Лимитированный импортный ассортимент | 801 | Маркировка CAB 3 | 300 | ШТ | 1.56 | 1800
038332 | Маркер "C" CAB3 | Маркер CAB 3 - для кабеля 1,5-2,5 мм² - заглавная буква C | Лимитированный импортный ассортимент | 801 | Маркировка CAB 3 | 300 | ШТ | 0.97 | 15528
038334 | CAB3 Маркер - "E" 1,5/2,5 | Маркер CAB 3 - для кабеля 1,5-2,5 мм² - заглавная буква E | Лимитированный импортный ассортимент | 801 | Маркировка CAB 3 | 300 | ШТ | 0.97 | 2400
038339 | Маркер Cab3 - "J" 1,5/2,5 | Маркер CAB 3 - для кабеля 1,5-2,5 мм² - заглавная буква J | Лимитированный импортный ассортимент | 801 | Маркировка CAB 3 | 300 | ШТ | 0.68 | 900
038340 | CAB3 Маркер - "K" 1,5/2,5 | Маркер CAB 3 - для кабеля 1,5-2,5 мм² - заглавная буква K | Лимитированный импортный ассортимент | 801 | Маркировка CAB 3 | 300 | ШТ | 0.68 | 2700
038360 | CAB3 Маркер - "A" 4/6 | Маркер CAB 3 - для кабеля 4-6 мм² - заглавная буква A | Лимитированный импортный ассортимент | 801 | Маркировка CAB 3 | 300 | ШТ | 0.99 | 1500
038362 | CAB3 Маркер - "C" 4/6 | Маркер CAB 3 - для кабеля 4-6 мм² - заглавная буква C | Лимитированный импортный ассортимент | 801 | Маркировка CAB 3 | 300 | ШТ | 1.41 | 4200
038363 | CAB3 Маркер - "D" 4/6 | Маркер CAB 3 - для кабеля 4-6 мм² - заглавная буква D | Лимитированный импортный ассортимент | 801 | Маркировка CAB 3 | 300 | ШТ | 0.99 | 4200
038365 | CAB3 Маркер - "F" 4/6 | Маркер CAB 3 - для кабеля 4-6 мм² - заглавная буква F | Лимитированный импортный ассортимент | 801 | Маркировка CAB 3 | 300 | ШТ | 0.9 | 2400
038366 | CAB3 Маркер - "G" 4/6 | Маркер CAB 3 - для кабеля 4-6 мм² - заглавная буква G | Лимитированный импортный ассортимент | 801 | Маркировка CAB 3 | 300 | ШТ | 0.99 | 1200
038367 | CAB3 Маркер - "H" 4/6 | Маркер CAB 3 - для кабеля 4-6 мм² - заглавная буква H | Лимитированный импортный ассортимент | 801 | Маркировка CAB 3 | 300 | ШТ | 1.07 | 5400
038368 | CAB3 Маркер - "I" 4/6 | Маркер CAB 3 - для кабеля 4-6 мм² - заглавная буква I | Лимитированный импортный ассортимент | 801 | Маркировка CAB 3 | 300 | ШТ | 1.07 | 1200
038369 | Маркер Cab3 - "J" 4/6 | Маркер CAB 3 - для кабеля 4-6 мм² - заглавная буква J | Лимитированный импортный ассортимент | 801 | Маркировка CAB 3 | 300 | ШТ | 0.9 | 2700
038370 | CAB3 Маркер - "K" 4/6 | Маркер CAB 3 - для кабеля 4-6 мм² - заглавная буква K | Лимитированный импортный ассортимент | 801 | Маркировка CAB 3 | 300 | ШТ | 1.07 | 1800
038371 | CAB3 Маркер - "L" 4/6 | Маркер CAB 3 - для кабеля 4-6 мм² - заглавная буква L | Лимитированный импортный ассортимент | 801 | Маркировка CAB 3 | 300 | ШТ | 1.41 | 33900
038372 | CAB3 Маркер - "M" 4/6 | Маркер CAB 3 - для кабеля 4-6 мм² - заглавная буква M | Лимитированный импортный ассортимент | 801 | Маркировка CAB 3 | 300 | ШТ | 0.9 | 10500
038373 | CAB3 Маркер - "N" 4/6 | Маркер CAB 3 - для кабеля 4-6 мм² - заглавная буква N | Лимитированный импортный ассортимент | 801 | Маркировка CAB 3 | 300 | ШТ | 1.41 | 4500
038374 | CAB3 Маркер - "O" 4/6 | Маркер CAB 3 - для кабеля 4-6 мм² - заглавная буква O | Лимитированный импортный ассортимент | 801 | Маркировка CAB 3 | 300 | ШТ | 1.03 | 3600
038376 | CAB3 Маркер - "Q" 4/6 | Маркер CAB 3 - для кабеля 4-6 мм² - заглавная буква Q | Лимитированный импортный ассортимент | 801 | Маркировка CAB 3 | 300 | ШТ | 0.9 | 3000
038377 | CAB3 Маркер - "R" 4/6 | Маркер CAB 3 - для кабеля 4-6 мм² - заглавная буква R | Лимитированный импортный ассортимент | 801 | Маркировка CAB 3 | 300 | ШТ | 0.95 | 2400
038378 | CAB3 Маркер - "S" 4/6 | Маркер CAB 3 - для кабеля 4-6 мм² - заглавная буква S | Лимитированный импортный ассортимент | 801 | Маркировка CAB 3 | 300 | ШТ | 0.95 | 900
038379 | CAB3 Маркер - "T" 4/6 | Маркер CAB 3 - для кабеля 4-6 мм² - заглавная буква T | Лимитированный импортный ассортимент | 801 | Маркировка CAB 3 | 300 | ШТ | 0.9 | 900
038380 | CAB3 Маркер - "U" 4/6 | Маркер CAB 3 - для кабеля 4-6 мм² - заглавная буква U | Лимитированный импортный ассортимент | 801 | Маркировка CAB 3 | 300 | ШТ | 0.95 | 300
038383 | CAB3 Маркер - "X" 4/6 | Маркер CAB 3 - для кабеля 4-6 мм² - заглавная буква X | Лимитированный импортный ассортимент | 801 | Маркировка CAB 3 | 300 | ШТ | 0.95 | 600
038384 | CAB3 Маркер - "Y" 4/6 | Маркер CAB 3 - для кабеля 4-6 мм² - заглавная буква Y | Лимитированный импортный ассортимент | 801 | Маркировка CAB 3 | 300 | ШТ | 0.9 | 2700
038385 | CAB3 Маркер - "Z" 4/6 | Маркер CAB 3 - для кабеля 4-6 мм² - заглавная буква Z | Лимитированный импортный ассортимент | 801 | Маркировка CAB 3 | 300 | ШТ | 0.95 | 2700
038392 | Cab3Основ.д/марк.н/Viking 3 | Держатель маркеров CAB 3 - для маркеров 0,15-1,5 и 0,5-1,5 мм² | Лимитированный импортный ассортимент | 801 | Маркировка CAB 3 | 100 | ШТ | 3.61 | 400
038401 | Duplix Маркер - "1" коричнев. | Маркер Duplix - цветовая международная кодировка - цифра 1 - коричневый | Лимитированный импортный ассортимент | 621 | Маркировка кабеля Duplix | 800 | ШТ | 0.72 | 4000
038402 | Duplix Маркер - "2" красный | Маркер Duplix - цветовая международная кодировка - цифра 2 - красный | Лимитированный импортный ассортимент | 621 | Маркировка кабеля Duplix | 800 | ШТ | 0.72 | 800
038405 | Duplix Маркер - "5" зеленый | Маркер Duplix - цветовая международная кодировка - цифра 5 - зеленый | Лимитированный импортный ассортимент | 621 | Маркировка кабеля Duplix | 800 | ШТ | 0.72 | 800
038412 | Duplix Маркер - "C" | Маркер Duplix - чёрная маркировка на желтом фоне - заглавная буква C | Лимитированный импортный ассортимент | 621 | Маркировка кабеля Duplix | 600 | ШТ | 0.74 | 600
038429 | Duplix Маркер - "T" | Маркер Duplix - чёрная маркировка на желтом фоне - заглавная буква T | Лимитированный импортный ассортимент | 621 | Маркировка кабеля Duplix | 600 | ШТ | 0.74 | 600
038432 | Duplix Маркер - "W" | Маркер Duplix - чёрная маркировка на желтом фоне - заглавная буква W | Лимитированный импортный ассортимент | 621 | Маркировка кабеля Duplix | 600 | ШТ | 0.74 | 600
038455 | DuplixДерж.марк. 7симв.зелен. | Держатель маркеров Duplix - 7 символов - зеленый | Лимитированный импортный ассортимент | 621 | Маркировка кабеля Duplix | 100 | ШТ | 1.4 | 1600
038460 | DuplixДерж.марк. 14симв.черный | Держатель маркеров Duplix - 14 символов - чёрный | Лимитированный импортный ассортимент | 621 | Маркировка кабеля Duplix | 100 | ШТ | 1.89 | 100
038464 | DuplixДерж.марк. 14симв.желтый | Держатель маркеров Duplix - 14 символов - желтый | Лимитированный импортный ассортимент | 621 | Маркировка кабеля Duplix | 100 | ШТ | 1.53 | 2900
038497 | Крышка для УФ защиты Duplix | Защитная крышка от УФ излучения - для маркеров Duplix | Лимитированный импортный ассортимент | 621 | Маркировка кабеля Duplix | 100 | ШТ | 4.66 | 400
039477 | Vik.Изол.перегородка шаг 26мм | Разделительная перегородка - для силовых клемм с болтовыми выводами Viking 3 - шаг 26 | Лимитированный импортный ассортимент | 790 | Клеммники Viking 3 | 10 | ШТ | 72.85 | 10
039488 | VikingЗащ.экран д/бл.шаг 26мм | Защитная крышка - для силовых клемм с болтовыми выводами Viking 3 - для 4 клемм - шаг 26 | Лимитированный импортный ассортимент | 790 | Клеммники Viking 3 | 5 | ШТ | 381.53 | 20
039500 | VikingМарк.пласт.5мм чист. | Маркировочный лист - для клеммных блоков Viking 3 - без надписей - шаг 5 мм | Лимитированный импортный ассортимент | 790 | Клеммники Viking 3 | 1000 | ШТ | 0.83 | 6000
039509 | VikingМарк.пласт.5мм1-50 гор. | Листы с этикетками для клеммных блоков Viking 3 - горизонтальный формат - шаг 5 мм - цифры от 1 до 50 | Лимитированный импортный ассортимент | 790 | Клеммники Viking 3 | 1000 | ШТ | 0.62 | 4000
039597 | Viking Этикетки с гравировкой | Табличка под гравировку - для держателя Кат. № 0 395 96 Viking | Лимитированный импортный ассортимент | 790 | Клеммники Viking 3 | 20 | ШТ | 16.9 | 180
039599 | Tra-FixФломастер Стираемый | Ручка с удаляемыми водой чёрнилами - для нанесения временных надписей | Лимитированный импортный ассортимент | 790 | Клеммники Viking 3 | 1 | ШТ | 68.34 | 22
039851 | Кабель HDMI высокоскор. 1м | Кабель HDMI высокоскоростной 1м | Лимитированный импортный ассортимент | 491 | Патч-корды аудио-видео Legrand | 1 | Шт | 579.82 | 41
039852 | Кабель HDMI высокоскор. 2м | Кабель HDMI высокоскоростной 2м | Лимитированный импортный ассортимент | 491 | Патч-корды аудио-видео Legrand | 1 | Шт | 737.63 | 11
039853 | Кабель HDMI высокоскор. 3м | Кабель HDMI высокоскоростной 3м | Лимитированный импортный ассортимент | 491 | Патч-корды аудио-видео Legrand | 1 | Шт | 822.71 | 12
039858 | Кабель DISPLAYPORT MALE 2м | Кабель DISPLAYPORT штекер 2м | Лимитированный импортный ассортимент | 491 | Патч-корды аудио-видео Legrand | 1 | Шт | 873.54 | 3
039861 | Кабель USB 2.0 A M/microB M 1м | Кабель USB 2.0 A штекер - microB штекер 1м | Лимитированный импортный ассортимент | 491 | Патч-корды аудио-видео Legrand | 1 | Шт | 1021.97 | 196
039863 | Кабель USB 3.1C M/USB 3.1C 1м | Кабель USB 3.1 тип C штекер - USB 3.1 тип C 1м | Лимитированный импортный ассортимент | 491 | Патч-корды аудио-видео Legrand | 1 | Шт | 2349.28 | 8
039864 | Кабель USB 2.0 C M/USB-A M 1м | Кабель USB 2.0 тип C штекер - USB A штекер 1м | Лимитированный импортный ассортимент | 491 | Патч-корды аудио-видео Legrand | 1 | Шт | 850.8 | 265
039872 | Кабель стерео 3.5мм M/M 5м | Кабель аудио стерео 3.5мм штекер - штекер 5м | Лимитированный импортный ассортимент | 491 | Патч-корды аудио-видео Legrand | 1 | Шт | 469.43 | 6
039873 | Кабель оптический TOSLINK 2м | Кабель цифровой оптический TOSLINK 2м | Лимитированный импортный ассортимент | 491 | Патч-корды аудио-видео Legrand | 1 | Шт | 644.53 | 214
039874 | Шнур RJ-45 кат6 неэкр. ПВХ 2м | Шнур RJ-45 категория 6 неэкранированный ПВХ 2м | Лимитированный импортный ассортимент | 448 | Шнуры медные Legrand | 1 | Шт | 256.03 | 185
039875 | Шнур RJ-45 кат6 неэкр. ПВХ 5м | Шнур RJ-45 категория 6 неэкранированный ПВХ 5м | Лимитированный импортный ассортимент | 448 | Шнуры медные Legrand | 1 | Шт | 803.43 | 419
039876 | Шнур RJ-45 кат6 неэкр. ПВХ 10м | Шнур RJ-45 категория 6 неэкранированный ПВХ 10м | Лимитированный импортный ассортимент | 448 | Шнуры медные Legrand | 1 | Шт | 1314 | 83
039877 | Шнур RJ-45 кат6 неэкр. ПВХ 15м | Шнур RJ-45 категория 6 неэкранированный ПВХ 15м | Лимитированный импортный ассортимент | 448 | Шнуры медные Legrand | 1 | Шт | 1099.91 | 21
039930 | ATLANTIC E ЩИТОК300X200X150 | Металлический щит Atlantic-E - IP 66 - IK 10 - RAL 7035 - 300x200x150 | Лимитированный импортный ассортимент | 740 | Шкафы Atlantic-E | 1 | ШТ | 4764.79 | 1
039931 | ATLANTIC E ЩИТОК 300X300X150 | Металлический щит Atlantic-E - IP 66 - IK 10 - RAL 7035 - 300x300x150 | Лимитированный импортный ассортимент | 740 | Шкафы Atlantic-E | 1 | ШТ | 5177 | 39
039932 | ATLANTIC E ЩИТОК 300X300X200 | Металлический щит Atlantic-E - IP 66 - IK 10 - RAL 7035 - 300x300x200 | Лимитированный импортный ассортимент | 740 | Шкафы Atlantic-E | 1 | ШТ | 5694.7 | 12
039933 | ATLANTIC E ЩИТОК 300X400x200 | Металлический щит Atlantic-E - IP 66 - IK 10 - RAL 7035 - 300x400x200 | Лимитированный импортный ассортимент | 740 | Шкафы Atlantic-E | 1 | ШТ | 5960.65 | 2
039934 | ATLANTIC E ЩИТОК 400X300X150 | Металлический щит Atlantic-E - IP 66 - IK 10 - RAL 7035 - 400x300x150 | Лимитированный импортный ассортимент | 740 | Шкафы Atlantic-E | 1 | ШТ | 5813.83 | 18
039936 | ATLANTIC E ЩИТОК 400X400X200 | Металлический щит Atlantic-E - IP 66 - IK 10 - RAL 7035 - 400x400x200 | Лимитированный импортный ассортимент | 740 | Шкафы Atlantic-E | 1 | ШТ | 5969.24 | 12
039937 | ATLANTIC E ЩИТОК 400X600X250 | Металлический щит Atlantic-E - IP 66 - IK 10 - RAL 7035 - 400x600x250 | Лимитированный импортный ассортимент | 740 | Шкафы Atlantic-E | 1 | ШТ | 5050.09 | 15
039938 | ATLANTIC E ЩИТОК 500X400X150 | Металлический щит Atlantic-E - IP 66 - IK 10 - RAL 7035 - 500x400x150 | Лимитированный импортный ассортимент | 740 | Шкафы Atlantic-E | 1 | ШТ | 6683.93 | 1
039939 | ATLANTIC E ЩИТОК 500X400X200 | Металлический щит Atlantic-E - IP 66 - IK 10 - RAL 7035 - 500x400x200 | Лимитированный импортный ассортимент | 740 | Шкафы Atlantic-E | 1 | ШТ | 7293.59 | 4
039941 | ATLANTIC E ЩИТОК 500X500X250 | Металлический щит Atlantic-E - IP 66 - IK 10 - RAL 7035 - 500x500x250 | Лимитированный импортный ассортимент | 740 | Шкафы Atlantic-E | 1 | ШТ | 8297.49 | 7
039945 | ATLANTIC E ЩИТОК 600X500X250 | Металлический щит Atlantic-E - IP 66 - IK 10 - RAL 7035 - 600x500x250 | Лимитированный импортный ассортимент | 740 | Шкафы Atlantic-E | 1 | ШТ | 10393.37 | 4
039946 | ATLANTIC E ЩИТОК 600X600X250 | Металлический щит Atlantic-E - IP 66 - IK 10 - RAL 7035 - 600x600x250 | Лимитированный импортный ассортимент | 740 | Шкафы Atlantic-E | 1 | ШТ | 18233.98 | 33
039952 | ATLANTIC E ЩИТОК 700X500X250 | Металлический щит Atlantic-E - IP 66 - IK 10 - RAL 7035 - 700x500x250 | Лимитированный импортный ассортимент | 740 | Шкафы Atlantic-E | 1 | ШТ | 10542.56 | 3
039955 | ATLANTIC E ЩИТОК 800X600X250 | Металлический щит Atlantic-E - IP 66 - IK 10 - RAL 7035 - 800x600x250 | Лимитированный импортный ассортимент | 740 | Шкафы Atlantic-E | 1 | ШТ | 13526.3 | 2
039959 | ATLANTIC E ЩИТОК 800X800X300 | Металлический щит Atlantic-E - IP 66 - IK 10 - RAL 7035 - 800x800x300 | Лимитированный импортный ассортимент | 740 | Шкафы Atlantic-E | 1 | ШТ | 18906.88 | 1
039963 | ATLANTIC E ЩИТОК 1000X600X300 | Металлический щит Atlantic-E - IP 66 - IK 10 - RAL 7035 - 1000x600x300 | Лимитированный импортный ассортимент | 740 | Шкафы Atlantic-E | 1 | ШТ | 17408.5 | 15
039965 | ATLANTIC E ЩИТОК 1000X800X300 | Металлический щит Atlantic-E - IP 66 - IK 10 - RAL 7035 - 1000x800x300 | Лимитированный импортный ассортимент | 740 | Шкафы Atlantic-E | 1 | ШТ | 19038.18 | 11
039969 | ATLANTIC E ЩИТОК 1200X800X300 | Металлический щит Atlantic-E - IP 66 - IK 10 - RAL 7035 - 1200x800x300 | Лимитированный импортный ассортимент | 740 | Шкафы Atlantic-E | 1 | ШТ | 14845.82 | 21
042843 | Тр-р обор. 2X12В 160ВA | Однофазный трансформатор обеспечения безопасности - первичная обмотка 230/400 В / вторичная обмотка 12/24 В - 160 ВА | Лимитированный импортный ассортимент | 830 | Трансформаторы управления и сигнализации | 1 | ШТ | 2273.41 | 1
042846 | Тр-р обор. 2X12В 450ВA | Однофазный трансформатор обеспечения безопасности - первичная обмотка 230/400 В / вторичная обмотка 12/24 В - 450 ВА | Лимитированный импортный ассортимент | 830 | Трансформаторы управления и сигнализации | 1 | ШТ | 3112.87 | 6
042849 | Тр-Р Обор. 2x12В 1000ВА | Однофазный трансформатор обеспечения безопасности - первичная обмотка 230/400 В / вторичная обмотка 12/24 В - 1000 ВА | Лимитированный импортный ассортимент | 830 | Трансформаторы управления и сигнализации | 1 | ШТ | 4272.2 | 1
044216 | Трансф.1ф.230/24В 400ВА | Трансформатор упр. и обеспеч. безопасности - первичная обмотка 230 В / вторичная обмотка 24 В - 400 ВА | Лимитированный импортный ассортимент | 830 | Трансформаторы управления и сигнализации | 1 | ШТ | 7886.15 | 2
044270 | Тр-р 1ф.230-400/115-230В2500ВА | Однофазный трансформатор упр. и разд. цепей - первичная обмотка 230/400 В / вторичная обмотка 115/230 В - 2500 ВА | Лимитированный импортный ассортимент | 830 | Трансформаторы управления и сигнализации | 1 | ШТ | 74727.73 | 1
044271 | Т-р 1ф.230-400/115-230В 4000ВА | Однофазный трансформатор упр. и разд. цепей - первичная обмотка 230/400 В / вторичная обмотка 115/230 В - 4000 ВА | Лимитированный импортный ассортимент | 830 | Трансформаторы управления и сигнализации | 1 | ШТ | 30981.25 | 3
046260 | Вентилятор с кабелем 2,5м 230В | Вентилятор - 230 В~ - для шкафов LCS² 19'' | Лимитированный импортный ассортимент | 466 | Аксессуары к шкафам VDI (СКС) Legrand | 1 | ШТ | 4707.12 | 2
046480 | 2Верт.орг. 42U 800мм щет | Комплект из 2 панелей со щетками для пропуска кабелей - для шкафов высотой 42 U, шириной 800 мм - вертикальный | Лимитированный импортный ассортимент | 466 | Аксессуары к шкафам VDI (СКС) Legrand | 1 | ШТ | 30746.46 | 5
046489 | Полка с 2 вентиляторами 600мм | Полка с вентиляторами - для шкафов 19'' - 1 U - 2 вентилятора - глубина 150 мм | Лимитированный импортный ассортимент | 466 | Аксессуары к шкафам VDI (СКС) Legrand | 1 | ШТ | 12280.72 | 6
046490 | Полка с 4 вентиляторами 800мм | Полка с вентиляторами - для шкафов 19'' - 1 U - 4 вентилятора - глубина 300 мм | Лимитированный импортный ассортимент | 466 | Аксессуары к шкафам VDI (СКС) Legrand | 1 | ШТ | 16423.43 | 27
046505 | Полка фикс. кр. 4 т. 1U 600мм | Полка фиксированная - глубина 450 мм - 4 монтажные стойки - для шкафов глубиной 600 мм | Лимитированный импортный ассортимент | 466 | Аксессуары к шкафам VDI (СКС) Legrand | 1 | ШТ | 10151.97 | 1
046508 | Полка выдвижн. 1U 600мм | Полка телескопическая - глубина 450 мм - 4 монтажные стойки - для шкафов глубиной 600 мм | Лимитированный импортный ассортимент | 466 | Аксессуары к шкафам VDI (СКС) Legrand | 1 | ШТ | 15429.22 | 5
046522 | Каб.орган.с пласт.кольц. 1U | Кабельный органайзер - 1 U - 2-осевой - металлический | Лимитированный импортный ассортимент | 466 | Аксессуары к шкафам VDI (СКС) Legrand | 1 | ШТ | 3156.35 | 165
046523 | Каб.орган.с пласт.кольц. 2U | Кабельный органайзер - 2 U - 2-осевой - металлический | Лимитированный импортный ассортимент | 466 | Аксессуары к шкафам VDI (СКС) Legrand | 1 | ШТ | 4282.19 | 78
046531 | Щет.ввод метал. 2U | Щеточный кабельный ввод - 2 U - металлический | Лимитированный импортный ассортимент | 466 | Аксессуары к шкафам VDI (СКС) Legrand | 1 | ШТ | 3371.65 | 5
046538 | Загл.метал. 1U | Заглушка - 1 U - металлическая | Лимитированный импортный ассортимент | 466 | Аксессуары к шкафам VDI (СКС) Legrand | 1 | ШТ | 2085.23 | 79
046539 | Загл.метал. 2U | Заглушка - 2 U - металлическая | Лимитированный импортный ассортимент | 466 | Аксессуары к шкафам VDI (СКС) Legrand | 1 | ШТ | 2511.25 | 114
046540 | Загл.метал. 3U | Заглушка - 3 U - металлическая | Лимитированный импортный ассортимент | 466 | Аксессуары к шкафам VDI (СКС) Legrand | 1 | ШТ | 2876.14 | 97
046547 | Задняя крышка для 46546 | Задняя крышка для Кат. № 0 465 46 | Лимитированный импортный ассортимент | 466 | Аксессуары к шкафам VDI (СКС) Legrand | 1 | ШТ | 3365.21 | 9
046570 | Кабельный органайзер 1U | Кабельный органайзер 1U | Лимитированный импортный ассортимент | 466 | Аксессуары к шкафам VDI (СКС) Legrand | 1 | ШТ | 10205.49 | 1
047021 | Источник питания DC24В 24 Вт | Однофазный источник питания= с фильтром помех - первичная обмотка 230/400 В - 24 В= - 24 Вт - 1 A | Лимитированный импортный ассортимент | 832 | Блоки питания для программируемых устройств | 1 | ШТ | 8979.92 | 2
047044 | Блок питания стаб 48В 480В 10A | Однофазный источник питания= с фильтром помех - первичная обмотка 230/400 В - 48 В= - 480 Вт - 10 А | Лимитированный импортный ассортимент | 832 | Блоки питания для программируемых устройств | 1 | ШТ | 6799.97 | 1
047203 | ШкафAltisСб.1800X 600Х400 | Шкаф Altis сборный металлический - IP 55 - IK 10 - RAL 7035 - 1800x600x400 мм - 1 дверь | Лимитированный импортный ассортимент | 770 | Шкафы напольные металлические Altis | 1 | ШТ | 16805.13 | 21
047210 | ШкафAltisСб.2000X800Х400 | Шкаф Altis сборный металлический - IP 55 - IK 10 - RAL 7035 - 2000x800x400 мм - 1 дверь | Лимитированный импортный ассортимент | 770 | Шкафы напольные металлические Altis | 1 | ШТ | 25409.84 | 1
047253 | ШкафAltisСб.2000х800х600 | Шкаф Altis сборный металлический - IP 55 - IK 10 - RAL 7035 - 2000x800x600 мм - 1 дверь | Лимитированный импортный ассортимент | 770 | Шкафы напольные металлические Altis | 1 | ШТ | 20699.81 | 4
047275 | Комплект бок. панел.2000х800мм | Комплект из 2 боковых панелей - для сборных шкафов Altis высотой 2000 мм и глубиной 800 мм | Лимитированный импортный ассортимент | 770 | Шкафы напольные металлические Altis | 1 | ШТ | 7337.16 | 2
047281 | ШкафAltisСб.2000х600х800 | Шкаф Altis сборный металлический - IP 55 - IK 10 - RAL 7035 - 2000x600x800 мм - 1 дверь | Лимитированный импортный ассортимент | 770 | Шкафы напольные металлические Altis | 1 | ШТ | 25280.9 | 2
047480 | Стойки Монтажные, Набор, 2 Шт. | Стойки Монтажные, Набор, 2 Шт. | Лимитированный импортный ассортимент | 770 | Шкафы напольные металлические Altis | 1 | ШТ | 6527.18 | 1
047554 | Профильн.вертик.стойки 2000мм | Профильная стойка - для шкафов Altis высотой 2000 мм - для рейки Lina 25 | Лимитированный импортный ассортимент | 770 | Шкафы напольные металлические Altis | 1 | ШТ | 1297.8 | 2
047615 | Плата монтаж.сплош.2000х600мм | Сплошная монтажная плата - для шкафов Altis шириной 600 мм и высотой 2000 мм | Лимитированный импортный ассортимент | 770 | Шкафы напольные металлические Altis | 1 | ШТ | 2537.8 | 7
047618 | Плата монтаж.сплош.2000х1200мм | Сплошная монтажная плата - для шкафов Altis шириной 1200 мм и высотой 2000 мм | Лимитированный импортный ассортимент | 770 | Шкафы напольные металлические Altis | 1 | ШТ | 4503.82 | 1
047628 | Выключатель концевой | Выключатель концевой - для шкафов Altis - 6 A - 250 В - 1 размыкающий контакт + 1 замыкающий | Лимитированный импортный ассортимент | 770 | Шкафы напольные металлические Altis | 1 | ШТ | 1000.37 | 28
047656 | Фасад цоколя 100мм.100х600мм | Комплект для цоколей - для шкафов Altis шириной 600 мм - высота 100 мм | Лимитированный импортный ассортимент | 770 | Шкафы напольные металлические Altis | 1 | ШТ | 2055.09 | 2
047657 | Фасад цоколя 100мм,100х800мм | Комплект для цоколей - для шкафов Altis шириной 800 мм - высота 100 мм | Лимитированный импортный ассортимент | 770 | Шкафы напольные металлические Altis | 1 | ШТ | 2100.66 | 9
047658 | Фасад цоколя 100мм,100х1000мм | Комплект для цоколей - для шкафов Altis шириной 1000 мм - высота 100 мм | Лимитированный импортный ассортимент | 770 | Шкафы напольные металлические Altis | 1 | ШТ | 2327.78 | 12
047659 | Фасад цоколя 100мм,100х1200мм | Комплект для цоколей - для шкафов Altis шириной 1200 мм - высота 100 мм | Лимитированный импортный ассортимент | 770 | Шкафы напольные металлические Altis | 1 | ШТ | 2057.95 | 1
047667 | Фасад цоколя 200мм,200х800мм | Комплект для цоколей - для шкафов Altis шириной 800 мм - высота 200 мм | Лимитированный импортный ассортимент | 770 | Шкафы напольные металлические Altis | 1 | ШТ | 3106.94 | 11
047678 | Фланец цокол.100мм,100х600мм | Комплект боковых неперфорированных цокольных пластин - для шкафов Altis глубиной 600 мм - высота 100 мм | Лимитированный импортный ассортимент | 770 | Шкафы напольные металлические Altis | 1 | ШТ | 745.85 | 7
047715 | Din-рейка на дверь 600мм | DIN-рейка на дверь - для шкафов Altis с дверью шириной 600 мм | Лимитированный импортный ассортимент | 770 | Шкафы напольные металлические Altis | 1 | ШТ | 190.01 | 6
047722 | Рейка симметр.разр. 2 м, 7,5мм | Нарезаемая рейка с продолговатыми отверстиями глубиной 7,5 мм - длина 2 м | Лимитированный импортный ассортимент | 770 | Шкафы напольные металлические Altis | 1 | ШТ | 73.53 | 9
047723 | Рейка симметр.разр. 2м, 15мм | Нарезаемая рейка с продолговатыми отверстиями глубиной 15 мм - длина 2 м | Лимитированный импортный ассортимент | 770 | Шкафы напольные металлические Altis | 1 | ШТ | 177.53 | 2133
048027 | Траверс универсальный 800мм | Перфорированный траверс многофункциональный - для шкафов Altis шириной/высотой/глубиной 800 мм | Лимитированный импортный ассортимент | 770 | Шкафы напольные металлические Altis | 1 | ШТ | 919.13 | 19
048178 | Панель-заглушка 600,800мм | Заглушка для шкафа 600x800 мм | Лимитированный импортный ассортимент | 770 | Шкафы напольные металлические Altis | 1 | ШТ | 538.15 | 13
048220 | Направл. 2 шт. 42U Altis | Комплект из 2 направляющих - 42 U - для шкафов Altis | Лимитированный импортный ассортимент | 770 | Шкафы напольные металлические Altis | 1 | ШТ | 1893.5 | 1
048807 | Датчик ПИК потол. 45м2 | Датчик движения - монтаж на потолке - ИК - 360° - площадь обнаружения 45 м² | Лимитированный импортный ассортимент | 9903 | Автономные датчики движения и присутствия (LEGRAND) | 1 | ШТ | 2175.16 | 6
048820 | Датчик ПИК BUS потол. 45м2 | Датчик движения - настенный - ИК - 360° - площадь обнаружения 45 м² - внутренний монтаж | Лимитированный импортный ассортимент | 330 | Управление освещением - шинные датчики движения и присутствия (LEGRAND) | 1 | ШТ | 1959.05 | 5
048949 | LM Д/д полоточный 360гр накл | Lighting management. Датчик движения PIR потолочный для накладного монтажа 360°, упаковка "блистер". ~240В 1000 Вт лампы накаливания/250 Вт светодиоды,IP20, высота установки 2.5м. Цвет Белый | Лимитированный импортный ассортимент | 9903 | Автономные датчики движения и присутствия (LEGRAND) | 1 | ШТ | 1785.49 | 465
049559 | Таймер 380В 50Гц | Счетчик времени наработки - 400 В~ - 50 Гц | Лимитированный импортный ассортимент | 781 | Счетчики времени наработки | 1 | ШТ | 1903.29 | 1
050625 | Блок розет.3х2К+З 16А нем.стд. | Многорозеточный блок - 3x2К+З - 250В | Лимитированный импортный ассортимент | 1006 | Удлинители многорозеточные NG | 1 | ШТ | 1273.59 | 170
050677 | Ночник со св.регулятором черн | Ночник со светорегулятором чёрный | Лимитированный импортный ассортимент | 980 | Другие типы вилок и розеток | 12 | ШТ | 1293.94 | 8
050694 | Концентратор USB тип C - 4 порта - со шнуром 10см | Концентратор USB тип C - 4 порта - со шнуром 10см | Лимитированный импортный ассортимент | 980 | Другие типы вилок и розеток | 1 | ШТ | 1027.49 | 7
051500 | П-корд U/UTP 5е PVC 8м сер. | Коммутационный шнур RJ 45/RJ 45 - категория 5е - для распределительных коробок - U/UTP - 8 м | Лимитированный импортный ассортимент | 448 | Шнуры медные Legrand | 4 | ШТ | 1127.9 | 2
051501 | П-корд U/UTP 5е PVC 15м сер. | Коммутационный шнур RJ 45/RJ 45 - категория 5е - для распределительных коробок - U/UTP - 15 м | Лимитированный импортный ассортимент | 448 | Шнуры медные Legrand | 4 | ШТ | 1942.06 | 2
051502 | П-корд U/UTP 5е PVC 20м сер. | Коммутационный шнур RJ 45/RJ 45 - категория 5е - для распределительных коробок - U/UTP - 20 м | Лимитированный импортный ассортимент | 448 | Шнуры медные Legrand | 4 | ШТ | 2688.27 | 3
051510 | П-корд U/UTP кат.6 PVC 8м син. | Коммутационный шнур RJ 45/RJ 45 - категория 6 - для распределительных коробок - U/UTP - 8 м | Лимитированный импортный ассортимент | 448 | Шнуры медные Legrand | 4 | ШТ | 853.4 | 1
051511 | П-корд U/UTP кат6 PVC 15м син. | Коммутационный шнур RJ 45/RJ 45 - категория 6 - для распределительных коробок - U/UTP - 15 м | Лимитированный импортный ассортимент | 448 | Шнуры медные Legrand | 4 | ШТ | 2441.72 | 2
051523 | Патч-корд кат 6А S/FTP 8м LSZH | Патч-корд Cat. 6А S/FTP 8м LSZH | Лимитированный импортный ассортимент | 448 | Шнуры медные Legrand | 1 | ШТ | 7523.1 | 3
051525 | Патч-корд кат6А S/FTP 20м LSZH | Патч-корд Cat. 6А S/FTP 20м LSZH | Лимитированный импортный ассортимент | 448 | Шнуры медные Legrand | 1 | ШТ | 6710.34 | 1
051540 | П-к HD F/UTP к6 0,5м гол. | Шнур коммутационный HD RJ 45 - категория 6 - F/UTP - LSZH - экранированный - 0,5 м - голубой | Лимитированный импортный ассортимент | 448 | Шнуры медные Legrand | 1 | ШТ | 401.61 | 42
051541 | П-к HD F/UTP к6 1м гол. | Шнур коммутационный HD RJ 45 - категория 6 - F/UTP - LSZH - экранированный - 1 м - голубой | Лимитированный импортный ассортимент | 448 | Шнуры медные Legrand | 1 | ШТ | 470.67 | 29
051542 | П-к HD F/UTP к6 2м гол. | Шнур коммутационный HD RJ 45 - категория 6 - F/UTP - LSZH - экранированный - 2 м - голубой | Лимитированный импортный ассортимент | 448 | Шнуры медные Legrand | 1 | ШТ | 625.03 | 66
051543 | П-к HD F/UTP к6 3м гол. | Шнур коммутационный HD RJ 45 - категория 6 - F/UTP - LSZH - экранированный - 3 м - голубой | Лимитированный импортный ассортимент | 448 | Шнуры медные Legrand | 1 | ШТ | 753.48 | 70
051545 | П-к HD U/UTP к6 0,5м гол. | Шнур коммутационный HD RJ 45 - категория 6 - U/UTP - LSZH - неэкранированный - 0,5 м - голубой | Лимитированный импортный ассортимент | 448 | Шнуры медные Legrand | 1 | ШТ | 319.09 | 640
051640 | П-корд F/UTP кат5е PVC 1м сер. | Шнур коммутационный RJ 45 - категория 5е - F/UTP - PVC - экранированный - 1 м - серый | Лимитированный импортный ассортимент | 448 | Шнуры медные Legrand | 1 | ШТ | 334.27 | 125
051641 | П-корд F/UTP кат5е PVC 2м сер. | Шнур коммутационный RJ 45 - категория 5е - F/UTP - PVC - экранированный - 2 м - серый | Лимитированный импортный ассортимент | 448 | Шнуры медные Legrand | 1 | ШТ | 426.03 | 160
051642 | П-корд F/UTP кат5е PVC 3м сер. | Шнур коммутационный RJ 45 - категория 5е - F/UTP - PVC - экранированный - 3 м - серый | Лимитированный импортный ассортимент | 448 | Шнуры медные Legrand | 1 | ШТ | 536.52 | 530
051702 | VDIВилка RJ12 | Вилка RJ 12 - 6 контактов - ширина 9,65 мм | Лимитированный импортный ассортимент | 451 | Прочие комплектующие изделия Legrand | 50 | ШТ | 48.31 | 100
051707 | VDIВилка RJ муфта | Колпачок для вилок RJ 45 - белый | Лимитированный импортный ассортимент | 451 | Прочие комплектующие изделия Legrand | 50 | ШТ | 61.57 | 100
051709 | VDIОбж.инст.д/RJ11,RJ12,RJ45 | Инструмент для обжима вилок RJ 45 - для трех типов вилок | Лимитированный импортный ассортимент | 451 | Прочие комплектующие изделия Legrand | 1 | ШТ | 31234.81 | 2
051723 | Шнур HD15 папа-папа 10м | Шнур HD15 папа-папа 10м | Лимитированный импортный ассортимент | 491 | Патч-корды аудио-видео Legrand | 1 | ШТ | 3399.38 | 1
051752 | П-корд SF/UTP кат6 PVC 1м син. | Шнур коммутационный RJ 45 - категория 6 - SF/UTP - PVC - экранированный - 1 м - голубой | Лимитированный импортный ассортимент | 448 | Шнуры медные Legrand | 1 | ШТ | 332.92 | 44
051757 | П-корд комб. U/UTP 8м кат.6 | Шнур RJ 45 комбинированный - категория 6 - для распределительных коробок - U/UTP - LSZH - неэкранированный - 8 м | Лимитированный импортный ассортимент | 448 | Шнуры медные Legrand | 4 | ШТ | 1851.88 | 2
051765 | П-корд F/UTP кат.6 PVC 5м син. | Шнур коммутационный RJ 45 - категория 6 - F/UTP - PVC - экранированный - 5 м - голубой | Лимитированный импортный ассортимент | 448 | Шнуры медные Legrand | 1 | ШТ | 811.11 | 4
051772 | П-корд U/UTP кат.6 PVC 1м син. | Шнур коммутационный RJ 45 - категория 6 - U/UTP - PVC - неэкранированный - 1 м - голубой | Лимитированный импортный ассортимент | 448 | Шнуры медные Legrand | 1 | ШТ | 360.82 | 31
051780 | П-корд S/FTP 6а PVC 1м желт. | Шнур коммутационный RJ 45 - категория 6a - S/FTP - PVC -экранированный - 1 м - желтый | Лимитированный импортный ассортимент | 448 | Шнуры медные Legrand | 1 | ШТ | 744.46 | 234
051781 | П-корд S/FTP 6а PVC 2м желт. | Шнур коммутационный RJ 45 - категория 6a - S/FTP - PVC -экранированный - 2 м - желтый | Лимитированный импортный ассортимент | 448 | Шнуры медные Legrand | 1 | ШТ | 693.54 | 2
051782 | П-корд S/FTP 6а PVC 3м желт. | Шнур коммутационный RJ 45 - категория 6a - S/FTP - PVC - экранированный - 3 м - желтый | Лимитированный импортный ассортимент | 448 | Шнуры медные Legrand | 1 | ШТ | 1216.21 | 118
051814 | П-корд F/UTPкат5е PVC 0,5м сер | Шнур коммутационный RJ 45 - категория 5е - F/UTP - PVC - экранированный - 0,5 м - серый | Лимитированный импортный ассортимент | 448 | Шнуры медные Legrand | 1 | ШТ | 312.5 | 221
051816 | П-корд S/FTP 6а PVC 0,5м желт. | Шнур коммутационный RJ 45 - категория 6a - S/FTP - PVC - экранированный - 0,5 м - желтый | Лимитированный импортный ассортимент | 448 | Шнуры медные Legrand | 1 | ШТ | 651.42 | 379
051855 | П-корд F/UTP кат6 LSZH 2м крас | Шнур коммутационный RJ 45 - категория 6 - F/UTP - LSZH - экранированный - 2 м - красный | Лимитированный импортный ассортимент | 448 | Шнуры медные Legrand | 1 | ШТ | 495.67 | 1
051856 | П-корд F/UTP кат6 LSZH 3м крас | Шнур коммутационный RJ 45 - категория 6 - F/UTP - LSZH - экранированный - 3 м - красный | Лимитированный импортный ассортимент | 448 | Шнуры медные Legrand | 1 | ШТ | 568.65 | 3
051857 | П-корд F/UTP кат6 LSZH 5м крас | Шнур коммутационный RJ 45 - категория 6 - F/UTP - LSZH - экранированный - 5 м - красный | Лимитированный импортный ассортимент | 448 | Шнуры медные Legrand | 1 | ШТ | 579.51 | 74
051858 | П-корд U/UTP кат6 LSZH 1м зел. | Шнур коммутационный RJ 45 - категория 6 - U/UTP - LSZH - неэкранированный - 1 м - зеленый | Лимитированный импортный ассортимент | 448 | Шнуры медные Legrand | 1 | ШТ | 429.88 | 76
051862 | П-корд U/UTP кат6 LSZH 1м крас | Шнур коммутационный RJ 45 - категория 6 - U/UTP - LSZH - неэкранированный - 1 м - красный | Лимитированный импортный ассортимент | 448 | Шнуры медные Legrand | 1 | ШТ | 365.51 | 96
051865 | П-корд U/UTP кат6 LSZH 5м крас | Шнур коммутационный RJ 45 - категория 6 - U/UTP - LSZH - неэкранированный - 5 м - красный | Лимитированный импортный ассортимент | 448 | Шнуры медные Legrand | 1 | ШТ | 806.95 | 199
051871 | П-корд S/FTP 6а LSZH 2м красн. | Шнур коммутационный RJ 45 - категория 6a - S/FTP - LSZH - экранированный - 2 м - красный | Лимитированный импортный ассортимент | 448 | Шнуры медные Legrand | 1 | ШТ | 623.04 | 1460
051872 | П-корд S/FTP 6а LSZH 3м красн. | Шнур коммутационный RJ 45 - категория 6a - S/FTP - LSZH - экранированный - 3 м - красный | Лимитированный импортный ассортимент | 448 | Шнуры медные Legrand | 1 | ШТ | 751.48 | 3891
051873 | П-корд S/FTP 6а LSZH 5м красн. | Шнур коммутационный RJ 45 - категория 6a - S/FTP - LSZH - экранированный - 5 м - красный | Лимитированный импортный ассортимент | 448 | Шнуры медные Legrand | 1 | ШТ | 1205.63 | 14
051883 | П-корд U/UTP 6а PVC 2м желт. | Шнур коммутационный RJ 45 - категория 6a - U/UTP - PVC - неэкранированный - 2 м - желтый | Лимитированный импортный ассортимент | 448 | Шнуры медные Legrand | 1 | ШТ | 576.99 | 101
053903 | Роз.встр.Hyp IP44 2К+З 250v 16А | Встраиваемая розетка Hypra - IP 44 - 2К+З - бытовая - 250 В - 16 А - пластик | Лимитированный импортный ассортимент | 861 | Розетки, вилки, удлинители Hypra | 1 | ШТ | 530.68 | 7
053933 | Угл.вил. HypraIP67 2К+З 250v16A | Угловая вилка Hypra - IP 66/67-55 - 2К+3 - 250 В - бытовое назначение - 16 А - пластик | Лимитированный импортный ассортимент | 861 | Розетки, вилки, удлинители Hypra | 1 | ШТ | 702.27 | 2
054000 | Кор. под заливку 3мод. | Монтажная коробка для выдвижного розеточного блока - 3 модуля - металл | Лимитированный импортный ассортимент | 316 | Выдвижные розеточные блоки | 1 | ШТ | 583.33 | 203
054001 | Кор. под заливку 4мод. | Монтажная коробка для выдвижного розеточного блока - 4 модуля - металл | Лимитированный импортный ассортимент | 316 | Выдвижные розеточные блоки | 1 | ШТ | 583.33 | 1
054005 | Уст. набор выдвиж. блока 3мод | Установочный набор для выдвижного розеточного блока - 3 модуля | Лимитированный импортный ассортимент | 316 | Выдвижные розеточные блоки | 1 | ШТ | 583.33 | 32
054007 | Уст. набор выд.блока 6(2х3)мод | Установочный набор для выдвижного розеточного блока - 6 модулей | Лимитированный импортный ассортимент | 316 | Выдвижные розеточные блоки | 1 | ШТ | 666.67 | 12
054010 | Выдв. блок 3мод. алюминий | Выдвижной розеточный блок - неукомплектованный - IP 40 - 3 модуля - алюминий | Лимитированный импортный ассортимент | 316 | Выдвижные розеточные блоки | 1 | ШТ | 5000 | 1
054012 | Выдв. блок 6(2х3)мод. алюминий | Выдвижной розеточный блок - неукомплектованный - IP 40 - 6 модулей - алюминий | Лимитированный импортный ассортимент | 316 | Выдвижные розеточные блоки | 1 | ШТ | 5833.33 | 7
054013 | Выдв. блок 8(2х4)мод. алюминий | Выдвижной розеточный блок - неукомплектованный - IP 40 - 8 модулей - алюминий | Лимитированный импортный ассортимент | 316 | Выдвижные розеточные блоки | 1 | ШТ | 5833.33 | 241
054015 | Выдв. блок 3мод. латунь | Выдвижной розеточный блок - неукомплектованный - IP 40 - 3 модуля - латунь | Лимитированный импортный ассортимент | 316 | Выдвижные розеточные блоки | 1 | ШТ | 5000 | 18
054017 | Выдв. блок 6(2х3)мод. латунь | Выдвижной розеточный блок - неукомплектованный - IP 40 - 6 модулей - латунь | Лимитированный импортный ассортимент | 316 | Выдвижные розеточные блоки | 1 | ШТ | 5833.33 | 11
054021 | Выдв. блок 4мод. нерж. сталь | Выдвижной розеточный блок - неукомплектованный - IP 40 - 4 модуля - нержавеющая сталь | Лимитированный импортный ассортимент | 316 | Выдвижные розеточные блоки | 1 | ШТ | 5250 | 32
054022 | Выдв.блок 6(2х3)мод. нер.сталь | Выдвижной розеточный блок - неукомплектованный - IP 40 - 6 модулей - нержавеющая сталь | Лимитированный импортный ассортимент | 316 | Выдвижные розеточные блоки | 1 | ШТ | 5833.33 | 1
054028 | Выдв. блок 8(2х4)мод. черный | Выдвижной розеточный блок - неукомплектованный - IP 40 - 8 модулей - чёрный | Лимитированный импортный ассортимент | 316 | Выдвижные розеточные блоки | 1 | ШТ | 5833.33 | 107
054031 | Выдв. блок 4мод. белый | Выдвижной розеточный блок - неукомплектованный - IP 40 - 4 модуля - белый | Лимитированный импортный ассортимент | 316 | Выдвижные розеточные блоки | 1 | ШТ | 5250 | 71
054690 | Блок розеток компл. 8 модулей | Настольный блок - 8 модулей | Лимитированный импортный ассортимент | 592 | Розеточные блоки настольные | 1 | ШТ | 1250 | 64
055231 | Розетка моб. 16А 2К 24В IP44 | Мобильная розетка - P17 Tempra Pro - IP 44 - 20/25 В~ - 16 A - 2K | Лимитированный импортный ассортимент | 854 | Промышленные разъемы P17 TEMPRA PRO | 1 | ШТ | 719.78 | 10
055802 | Вилка силовая 2К+З 32А бок.вых | Вилка пластиковая 2К+З - 32 А - выход кабеля сбоку - белый | Лимитированный импортный ассортимент | 480 | Вилки, розетки 20/32A | 1 | ШТ | 1005.93 | 482
055812 | Розетка силовая 2К+З 32А бок в | Розетка пластиковая 2К+З - 32 А - с защитными шторками - 100x100 мм - на винтах - белый | Лимитированный импортный ассортимент | 955 | Розетки 20/32A | 10 | ШТ | 1536.4 | 182
056453 | Вилка моб.угл. 16А 2К+З 230В IP44 | Вилка моб.угл. 16А 2К+З 230В IP44 | Лимитированный импортный ассортимент | 854 | Промышленные разъемы P17 TEMPRA PRO | 1 | ШТ | 867.64 | 3
056457 | Вилка моб.угл. 16А 3К+З 380В IP44 | Вилка моб.угл. 16А 3К+З 380В IP44 | Лимитированный импортный ассортимент | 854 | Промышленные разъемы P17 TEMPRA PRO | 1 | ШТ | 338.9 | 5
056458 | Вилка моб.угл. 16А 3К+Н+З 380В IP44 | Вилка моб.угл. 16А 3К+Н+З 380В IP44 | Лимитированный импортный ассортимент | 854 | Промышленные разъемы P17 TEMPRA PRO | 1 | ШТ | 994.72 | 7
056503 | Вилка моб.угл. 16А 2К+З 230В IP67 | Вилка моб.угл. 16А 2К+З 230В IP67 | Лимитированный импортный ассортимент | 854 | Промышленные разъемы P17 TEMPRA PRO | 1 | ШТ | 563.7 | 4
056523 | Вилка моб.угл. 32А 2К+З 230В IP67 | Вилка Р17 2К+З 32А 230В IP67 | Лимитированный импортный ассортимент | 854 | Промышленные разъемы P17 TEMPRA PRO | 1 | ШТ | 709.58 | 5
056613 | P17Щит с блок. 32А 3К+З 380В IP44 | Комбинированный щиток - P17 Tempra Pro - IP 44 - 32 A - 380/415 В~ - 50/60 Гц - 3К+З | Лимитированный импортный ассортимент | 852 | Коробки и боксы для промышленных разъёмов P17 | 1 | ШТ | 1836.6 | 2
056621 | P17Щит с блок. 16А 2К+З 230В IP66 | Комбинированный щиток - P17 Tempra Pro - IP 55 - 16 A - 200/250 В~ - 50/60 Гц - 2К+З | Лимитированный импортный ассортимент | 852 | Коробки и боксы для промышленных разъёмов P17 | 1 | ШТ | 7021.33 | 5
056629 | P17Щит с блок. 32А 2К+З 230В IP66 | Комбинированный щиток - P17 Tempra Pro - IP 55 - 32 A - 200/250 В~ - 50/60 Гц - 2К+З | Лимитированный импортный ассортимент | 852 | Коробки и боксы для промышленных разъёмов P17 | 1 | ШТ | 1937.85 | 2
056634 | P17Щит с блок. 32А 3К+H+З 380В IP66 | Комбинированный щиток - P17 Tempra Pro - IP 55 - 32 A - 380/415 В~ - 50/60 Гц - 3К+Н+З | Лимитированный импортный ассортимент | 852 | Коробки и боксы для промышленных разъёмов P17 | 1 | ШТ | 7436.83 | 2
056653 | P17Щит.5мод. с блок. 32А 3К+З 380В IP44 | Комбинированный щиток - P17 Tempra Pro - с рейкой DIN - IP 44 - 380/415 В~ - 32 A - 3К+З | Лимитированный импортный ассортимент | 852 | Коробки и боксы для промышленных разъёмов P17 | 1 | ШТ | 2271.05 | 1
056673 | P17Щит.5мод. с блок. 32А 3К+З 380В IP66 | Комбинированный щиток - P17 Tempra Pro - с рейкой DIN - IP 66 - 380/415 В~ - 32 A - 3К+З | Лимитированный импортный ассортимент | 852 | Коробки и боксы для промышленных разъёмов P17 | 1 | ШТ | 4134.24 | 1
057299 | P17Щит.5мод. с блок. 63А 3К+H+З 380В IP66 | Комбинированный щиток - P17 Tempra Pro - с рейкой DIN - IP 66 - 380/415 В~ - 63 A - 3К+Н+З | Лимитированный импортный ассортимент | 852 | Коробки и боксы для промышленных разъёмов P17 | 1 | ШТ | 4172.76 | 1
057322 | Розетка встр.с блок. 16А 3К+Н+З 380В IP67 | Встраиваемая розетка с блокировкой-выключателем и уменьшенным фланцем - P17 Tempra Pro - IP 55 - 380/415 В~ - 16 A - 3К+Н+З | Лимитированный импортный ассортимент | 852 | Коробки и боксы для промышленных разъёмов P17 | 1 | ШТ | 3911.19 | 3
057354 | Розетка встр.пр. 16А 2К+З 230В IP44 | Встраиваемая прямая розетка с уменьшенным фланцем - P17 Tempra Pro - IP 44 - 200/250 В~ - 16 A - 2К+З | Лимитированный импортный ассортимент | 854 | Промышленные разъемы P17 TEMPRA PRO | 1 | ШТ | 404.98 | 4
057358 | Розетка встр.пр. 16А 3К+З 380В IP44 | Встраиваемая прямая розетка с уменьшенным фланцем - P17 Tempra Pro - IP 44 - 380/415 В~ - 16 A - 3К+З | Лимитированный импортный ассортимент | 854 | Промышленные разъемы P17 TEMPRA PRO | 1 | ШТ | 373.43 | 5
057586 | Вилка наклад. 16А 3К+H+З 230В IP44 | Накладная вилка - P17 Tempra Pro - IP 44 - 200/250 В~ - 16 A - 3К+Н+З | Лимитированный импортный ассортимент | 854 | Промышленные разъемы P17 TEMPRA PRO | 1 | ШТ | 418.78 | 3
057671 | Розетка фр.ст. 16А 2К+З 230В IP44 син.75х75 со шторк. | Встраиваемая розетка бытового назначения - P17 Tempra Pro - французский стандарт - со шторками - синий | Лимитированный импортный ассортимент | 854 | Промышленные разъемы P17 TEMPRA PRO | 1 | ШТ | 727.84 | 8
057703 | P17Осн.щит.12мод. для 2 лиц.пан. 280х125 IP66 | Основание - P17 Tempra Pro - для лицевых панелей 280x125 - рейка 12 модулей (6 розеток 16 A) | Лимитированный импортный ассортимент | 852 | Коробки и боксы для промышленных разъёмов P17 | 1 | ШТ | 1904.87 | 8
057705 | P17Осн.щит.12мод. для 2 лиц.пан. 220х125 IP66 | Основание - P17 Tempra Pro - для лицевых панелей 220x125 - рейка 12 модулей (4 розетки 16 A) | Лимитированный импортный ассортимент | 852 | Коробки и боксы для промышленных разъёмов P17 | 1 | ШТ | 3732.53 | 25
057710 | P17Осн.щит. для 1 лиц.пан 220х125 IP66 | Основание - P17 Tempra Pro - для лицевых панелей 220x125 - накладной щит | Лимитированный импортный ассортимент | 852 | Коробки и боксы для промышленных разъёмов P17 | 1 | ШТ | 525.52 | 17
057711 | P17Осн.щит. для 1 лиц.пан 280х125 IP66 | Основание - P17 Tempra Pro - для лицевых панелей 280x125 - накладной щит | Лимитированный импортный ассортимент | 852 | Коробки и боксы для промышленных разъёмов P17 | 1 | ШТ | 414.73 | 11
057714 | P17 лиц.пан. с 2 загл. 3роз.16А | Лицевая панель - P17 Tempra Pro - 280x125 - 3 розетки 16 A | Лимитированный импортный ассортимент | 852 | Коробки и боксы для промышленных разъёмов P17 | 1 | ШТ | 1124.88 | 10
057721 | Р17Кор.д/скр.монт. 2роз.16А | Коробка для скрытого монтажа - P17 Tempra Pro - IP 55 - для 2 встраиваемых розеток 16 А | Лимитированный импортный ассортимент | 852 | Коробки и боксы для промышленных разъёмов P17 | 1 | ШТ | 787.42 | 23
057723 | P17 лиц.пан. с 1 загл. 2роз.16А с блок. | Лицевая панель - P17 Tempra Pro - 280x125 - 2 розетки 16 А c блокировкой-выключателем | Лимитированный импортный ассортимент | 852 | Коробки и боксы для промышленных разъёмов P17 | 1 | ШТ | 1493 | 7
058054 | Розетка встр.пр. 32А 2К+З 230В IP44 | Встраиваемая прямая розетка с уменьшенным фланцем - P17 Tempra Pro - IP 44 - 200/250 В~ - 32 A - 2К+З | Лимитированный импортный ассортимент | 854 | Промышленные разъемы P17 TEMPRA PRO | 1 | ШТ | 572.69 | 5
058284 | Вилка наклад. 32А 2К+З 230В IP44 | Накладная вилка - P17 Tempra Pro - IP 44 - 200/250 В~ - 32 A - 2К+З | Лимитированный импортный ассортимент | 854 | Промышленные разъемы P17 TEMPRA PRO | 1 | ШТ | 447.95 | 4
058938 | P17Осн.щит.5мод. для 1 лиц.пан. 220х125 IP66 | Основание - P17 Tempra Pro - для лицевых панелей 220x125 - рейка 5 модулей (2 розетки 16 A) | Лимитированный импортный ассортимент | 852 | Коробки и боксы для промышленных разъёмов P17 | 1 | ШТ | 1051.02 | 23
059002 | Заряд.ст.3ф реж3 22кВт 32А пл | Зарядная станция 3-фазная, режим 3, 22кВт 32А, пластик | Лимитированный импортный ассортимент | 68 | Зарядные станции для электромобилей | 1 | ШТ | 68791.28 | 5
059035 | Заряд. ст. 1ф реж2/3, 32А пл | Зарядная станция 1-фазная, режим 2/3, 32А, пластик Schuko | Лимитированный импортный ассортимент | 68 | Зарядные станции для электромобилей | 1 | ШТ | 76156.32 | 1
059043 | Заряд.ст. 1ф р2/3, 32А, мет. | Зарядная станция 1-фазная, режим 2/3, 32А, метал Schuko | Лимитированный импортный ассортимент | 68 | Зарядные станции для электромобилей | 1 | ШТ | 68793.21 | 1
059044 | Заряд.ст.1ф р2/3,32А,мет,2ав. | Зарядная станция 1-фазная, режим 2/3,32А,мет, 2 авто, Schuko | Лимитированный импортный ассортимент | 68 | Зарядные станции для электромобилей | 1 | ШТ | 186370.9 | 1
059048 | Заряд.ст. 3ф реж2/3, 32А, мет | Зарядная станция 3-фазная, режим 2/3, 32А, метал, Schuko | Лимитированный импортный ассортимент | 68 | Зарядные станции для электромобилей | 1 | ШТ | 112165.44 | 19
059049 | Заряд.ст.3ф реж2/3,32А мет2ав | Зарядная станция 3-фазная, режим 2/3,32А, метал, Schuko, для 2 автомобилей | Лимитированный импортный ассортимент | 68 | Зарядные станции для электромобилей | 1 | ШТ | 98625.79 | 6
059052 | Подставка для фикс.зар.ст.пл. | Подставка для напольного монтажа пластиковых зарядок | Лимитированный импортный ассортимент | 68 | Зарядные станции для электромобилей | 1 | ШТ | 6368.51 | 20
059053 | Комп.наст.монт.для зар.ст.мт | Компект для навесного монтажа металлических зарядок | Лимитированный импортный ассортимент | 68 | Зарядные станции для электромобилей | 1 | ШТ | 32820.43 | 11
059054 | Подставка для фикс.зар.ст.мт. | Подставка для напольного монтажа металлических зарядок | Лимитированный импортный ассортимент | 68 | Зарядные станции для электромобилей | 1 | ШТ | 11882.01 | 17
059056 | IP Коммуникационный комплект | IP Коммуникационный комплект | Лимитированный импортный ассортимент | 68 | Зарядные станции для электромобилей | 1 | ШТ | 19031.41 | 6
059059 | Считыватель RFID | Считыватель RFID | Лимитированный импортный ассортимент | 68 | Зарядные станции для электромобилей | 1 | ШТ | 6357.19 | 5
059523 | Вил.HypIP67 3К+З 400v125A | Прямая вилка Hypra - IP 66/67-55 - 3К+Н+3 - 125 А - пластик | Лимитированный импортный ассортимент | 861 | Розетки, вилки, удлинители Hypra | 1 | ШТ | 3453.98 | 12
060415 | Светильник IP44-3 60Вт/E27 | Светильник овал. серая поверх. IP44 E27 | Лимитированный импортный ассортимент | 360 | Светильники | 12 | ШТ | 496.83 | 23
060451 | Светильник E27 IP44 100Вт | Светильник E27 IP44 100Вт | Лимитированный импортный ассортимент | 360 | Светильники | 5 | ШТ | 994.16 | 137
062425 | KoroСвет. IP55 E27/100Вт белый | Koro Светильник IP55 E27/100ВТ белый | Лимитированный импортный ассортимент | 360 | Светильники | 5 | ШТ | 1127.94 | 13
062426 | Koro Свет.IP55 E27/2х9Вт бел. | Koro Светильник IP55 E27/2х9Вт белый | Лимитированный импортный ассортимент | 360 | Светильники | 1 | ШТ | 2926.11 | 3
065104 | Celianе Лицевая панель 1-клавишного выключателя с кольцевой подсветкой, титан | Лицевая панель - Программа Celiane - выключатель/переключатель Кат. № 0 670 01/02/31/32 с контурной подсветкой - титан | Лимитированный импортный ассортимент | 562 | Celiane электроустановочное оборудование | 1 | ШТ | 124.94 | 18
065201 | CLN2 Накл. выкл.1к slim Графит | Лицевая панель - Программа Celiane - выключатель 1-полюсный / переключатель Кат. № 0 670 01/02/31/32 с тонкой клавишей - графит | Лимитированный импортный ассортимент | 562 | Celiane электроустановочное оборудование | 1 | ШТ | 292.42 | 3
065203 | Celianе Лицевая панель 1-клавишного "тонкого" выключателя с кольцевой подсветкой, графит | Лицевая панель - Программа Celiane - для контурной подсветки механизмов Кат. № 0 670 01/02/31/32 с тонкой клавишей - графит | Лимитированный импортный ассортимент | 562 | Celiane электроустановочное оборудование | 1 | ШТ | 532.97 | 16
065204 | Celianе Лицевая панель 1-клавишного выключателя с кольцевой подсветкой, графит | Лицевая панель - Программа Celiane - выключатель/переключатель Кат. № 0 670 01/02/31/32 с контурной подсветкой - графит | Лимитированный импортный ассортимент | 562 | Celiane электроустановочное оборудование | 1 | ШТ | 248 | 9
065283 | CLN2 Накл. дим.клав. Графит | Лицевая панель - Программа Celiane - светорегуляторы Кат. № 0 670 80/82/83 - графит | Лимитированный импортный ассортимент | 562 | Celiane электроустановочное оборудование | 1 | ШТ | 541.48 | 15
066210 | CLN ЛП выкл. с инд. сл.к. | Лицевая панель - Программа Celiane - выключатель/переключатель Кат. № 0 670 01/02/31/32 с подсветкой - слоновая кость | Лимитированный импортный ассортимент | 562 | Celiane электроустановочное оборудование | 1 | ШТ | 348.2 | 141
066211 | CLN ЛП выкл. дв. с инд.сл.к. | Лицевая панель - Программа Celiane - выключатель/переключатель двухклавишный Кат. № 0 670 01/02/31/32 с подсветкой - слоновая кость | Лимитированный импортный ассортимент | 562 | Celiane электроустановочное оборудование | 1 | ШТ | 206.61 | 96
066225 | Celiane ЛП вывода кабеля сл.к. | Лицевая панель - Программа Celiane - кабельный вывод Кат. № 0 671 81 - слоновая кость | Лимитированный импортный ассортимент | 562 | Celiane электроустановочное оборудование | 1 | ШТ | 151.63 | 17
066230 | Лицевая панель - Программа Celiane - телефонные розетки Кат. № 0 673 40/41 - слоновая кость | Лицевая панель - Программа Celiane - телефонные розетки Кат. № 0 673 40/41 - слоновая кость | Лимитированный импортный ассортимент | 562 | Celiane электроустановочное оборудование | 1 | ШТ | 49.84 | 117
066231 | Celiane ЛП роз.TV/SAT сл.к. | Лицевая панель - Программа Celiane - TV розетки Кат. № 0 673 80/81/82/86/87 - слоновая кость | Лимитированный импортный ассортимент | 562 | Celiane электроустановочное оборудование | 1 | ШТ | 148.07 | 50
066232 | CLN ЛП роз. TV/FM сл.к. | Лицевая панель - Программа Celiane - TV-FM розетки Кат. № 0 673 83/84/85 - слоновая кость | Лимитированный импортный ассортимент | 562 | Celiane электроустановочное оборудование | 1 | ШТ | 267.61 | 30
066233 | Celiane ЛП роз.TV/FM/SAT сл.к. | Лицевая панель - Программа Celiane - TV-FM-SAT розетки Кат. № 0 673 88/89 - слоновая кость | Лимитированный импортный ассортимент | 562 | Celiane электроустановочное оборудование | 1 | ШТ | 356.82 | 54
066234 | Celiane ЛП роз.RJ45+TV сл.к. | Лицевая панель - Программа Celiane - розетка RJ 45 + розетка ТV тип F Кат. № 0 673 37 + 0 673 82 - слоновая кость | Лимитированный импортный ассортимент | 562 | Celiane электроустановочное оборудование | 1 | ШТ | 266.97 | 10
066240 | Celiane ЛП колонки пр.сл.к. | Лицевая панель - Программа Celiane - акустическая розетка Кат. № 0 673 11 - слоновая кость | Лимитированный импортный ассортимент | 562 | Celiane электроустановочное оборудование | 1 | ШТ | 122.94 | 12
066241 | Celiane ЛП колонки дв.сл.к. | Лицевая панель - Программа Celiane - двойная акустическая розетка Кат. № 2х0 673 11 - слоновая кость | Лимитированный импортный ассортимент | 562 | Celiane электроустановочное оборудование | 1 | ШТ | 333.48 | 69
066250 | CLN ЛП светорегулятора сл.к. | Лицевая панель - Программа Celiane - светорегуляторы Кат. № 0 670 80/82/83 - слоновая кость | Лимитированный импортный ассортимент | 562 | Celiane электроустановочное оборудование | 1 | ШТ | 373.45 | 18
066273 | Celiane ЛП звонка сл.к. | Лицевая панель - Программа Celiane - звонки с подсветкой Кат. № 0 675 41/42 - слоновая кость | Лимитированный импортный ассортимент | 562 | Celiane электроустановочное оборудование | 1 | ШТ | 466.58 | 1
066277 | CLN2 Накл. в.1к slim подс.Сл.к | Лицевая панель - Программа Celiane - для контурной подсветки механизмов Кат. № 0 670 01/02/31/32 с тонкой клавишей - слоновая кость | Лимитированный импортный ассортимент | 562 | Celiane электроустановочное оборудование | 1 | ШТ | 155.92 | 8
066288 | Celiane ЛП роз.ауд/видео HDMI | Лицевая панель - Программа Celiane - розетка аудио/видео HDMI Кат. № 0 673 17/77 - слоновая кость | Лимитированный импортный ассортимент | 562 | Celiane электроустановочное оборудование | 1 | ШТ | 486.02 | 2
066601 | CLN Рамка 1п "Серый глянец" | Celiane. Рамка 1-постовая. Цвет "Серый глянец" | Лимитированный импортный ассортимент | 562 | Celiane электроустановочное оборудование | 1 | ШТ | 231.92 | 17
066602 | CLN Рамка 2п "Серый глянец" | Celiane. Рамка 2-постовая. Цвет "Серый глянец" | Лимитированный импортный ассортимент | 562 | Celiane электроустановочное оборудование | 1 | ШТ | 371.07 | 106
066603 | CLN Рамка 3п "Серый глянец" | Celiane. Рамка 3-постовая. Цвет "Серый глянец" | Лимитированный импортный ассортимент | 562 | Celiane электроустановочное оборудование | 1 | ШТ | 593.72 | 60
066604 | CLN Рамка 4п "Серый глянец" | Celiane. Рамка 4-постовая. Цвет "Серый глянец" | Лимитированный импортный ассортимент | 562 | Celiane электроустановочное оборудование | 1 | ШТ | 949.94 | 6
066611 | CLN Рамка 1п "Кофейный глянец" | Celiane. Рамка 1-постовая. Цвет "Кофейный глянец" | Лимитированный импортный ассортимент | 562 | Celiane электроустановочное оборудование | 1 | ШТ | 231.92 | 52
066613 | CLN Рамка 3п "Кофейный глянец" | Celiane. Рамка 3-постовая. Цвет "Кофейный глянец" | Лимитированный импортный ассортимент | 562 | Celiane электроустановочное оборудование | 1 | ШТ | 593.72 | 59
066614 | CLN Рамка 4п "Кофейный глянец" | Celiane. Рамка 4-постовая. Цвет "Кофейный глянец" | Лимитированный импортный ассортимент | 562 | Celiane электроустановочное оборудование | 1 | ШТ | 949.94 | 57
066624 | CLN2 Рамка 4п Сл.кость глянец | Рамка - Программа Celiane - 4 поста - Слоновая кость | Лимитированный импортный ассортимент | 562 | Celiane электроустановочное оборудование | 1 | ШТ | 487.1 | 74
066625 | CLN2 Рамка 5п Сл.кость глянец | Рамка - Программа Celiane - 5 постов - Слоновая кость | Лимитированный импортный ассортимент | 562 | Celiane электроустановочное оборудование | 1 | ШТ | 1201.82 | 5
066630 | CLN2 Рамка 5п Бел.глянец | Рамка - Программа Celiane - 5 постов - Белый глянец | Лимитированный импортный ассортимент | 562 | Celiane электроустановочное оборудование | 1 | ШТ | 1217.76 | 212
066635 | CLN2 Рамка 2п wide Бел.глянец | Рамка - Программа Celiane - 4/5 модулей - Белый глянец | Лимитированный импортный ассортимент | 562 | Celiane электроустановочное оборудование | 1 | ШТ | 263.31 | 13
066681 | CLN Рамка 1п "Черный глянец" | Celiane. Рамка 1-постовая. Цвет "Черный глянец" | Лимитированный импортный ассортимент | 562 | Celiane электроустановочное оборудование | 1 | ШТ | 228.89 | 24
066703 | CLN2 Рамка 3п Бел.перкаль | Рамка - Программа Celiane - 3 поста - Белая перкаль | Лимитированный импортный ассортимент | 562 | Celiane электроустановочное оборудование | 1 | ШТ | 490.46 | 495
066704 | CLN2 Рамка 4п Бел.перкаль | Рамка - Программа Celiane - 4 поста - Белая перкаль | Лимитированный импортный ассортимент | 562 | Celiane электроустановочное оборудование | 1 | ШТ | 784.74 | 601
066705 | CLN2 Рамка 2п wide Бел.перкаль | Рамка - Программа Celiane - 4/5 модулей - Белая перкаль | Лимитированный импортный ассортимент | 562 | Celiane электроустановочное оборудование | 1 | ШТ | 490.46 | 2
066711 | CLN2 Рамка 1п Грин перк. | Рамка - Программа Celiane - 1 пост - Грин перкаль | Лимитированный импортный ассортимент | 562 | Celiane электроустановочное оборудование | 1 | ШТ | 191.58 | 120
066712 | CLN2 Рамка 2п Грин перк. | Рамка - Программа Celiane - 2 поста - Грин перкаль | Лимитированный импортный ассортимент | 562 | Celiane электроустановочное оборудование | 1 | ШТ | 306.54 | 56
066713 | CLN2 Рамка 3п Грин перк. | Рамка - Программа Celiane - 3 поста - Грин перкаль | Лимитированный импортный ассортимент | 562 | Celiane электроустановочное оборудование | 1 | ШТ | 490.46 | 49
066714 | CLN2 Рамка 4п Грин перк. | Рамка - Программа Celiane - 4 поста - Грин перкаль | Лимитированный импортный ассортимент | 562 | Celiane электроустановочное оборудование | 1 | ШТ | 784.74 | 17
066716 | CLN2 Рамка 3п wide Грин перк. | Рамка - Программа Celiane - 6/8 модулей - Грин перкаль | Лимитированный импортный ассортимент | 562 | Celiane электроустановочное оборудование | 1 | ШТ | 490.46 | 1
066721 | CLN2 Рамка 1п Грэй перк. | Рамка - Программа Celiane - 1 пост - Грэй перкаль | Лимитированный импортный ассортимент | 562 | Celiane электроустановочное оборудование | 1 | ШТ | 191.58 | 243
066722 | CLN2 Рамка 2п Грэй перк. | Рамка - Программа Celiane - 2 поста - Грэй перкаль | Лимитированный импортный ассортимент | 562 | Celiane электроустановочное оборудование | 1 | ШТ | 306.54 | 163
066723 | CLN2 Рамка 3п Грэй перк. | Рамка - Программа Celiane - 3 поста - Грэй перкаль | Лимитированный импортный ассортимент | 562 | Celiane электроустановочное оборудование | 1 | ШТ | 490.46 | 119
066724 | CLN2 Рамка 4п Грэй перк. | Рамка - Программа Celiane - 4 поста - Грэй перкаль | Лимитированный импортный ассортимент | 562 | Celiane электроустановочное оборудование | 1 | ШТ | 784.74 | 188
066743 | CLN2 Рамка 3п Чер.перкаль | Рамка - Программа Celiane - 3 поста - Чёрная перкаль | Лимитированный импортный ассортимент | 562 | Celiane электроустановочное оборудование | 1 | ШТ | 490.46 | 793
066745 | CLN2 Рамка 2п wide Чер.перкаль | Рамка - Программа Celiane - 4/5 модулей - Чёрная перкаль | Лимитированный импортный ассортимент | 562 | Celiane электроустановочное оборудование | 1 | ШТ | 490.46 | 25
066771 | CLN Рамка бирюза перкаль 1П | Celiane. Рамка декоративная универсальная. 1 пост. Цвет "Бирюзовая перкаль" | Лимитированный импортный ассортимент | 562 | Celiane электроустановочное оборудование | 1 | ШТ | 122.9 | 150
066772 | CLN Рамка бирюза перкаль 2П | Celiane. Рамка декоративная универсальная. 2 поста. Цвет "Бирюзовая перкаль" | Лимитированный импортный ассортимент | 562 | Celiane электроустановочное оборудование | 1 | ШТ | 196.65 | 75
066773 | CLN Рамка бирюза перкаль 3П | Celiane. Рамка декоративная универсальная. 3 поста. Цвет "Бирюзовая перкаль" | Лимитированный импортный ассортимент | 562 | Celiane электроустановочное оборудование | 1 | ШТ | 314.64 | 50
066781 | CLN Рамка сат.алю 1П | Celiane. Рамка декоративная универсальная. 1 пост. Цвет "Алюминий сатин" | Лимитированный импортный ассортимент | 562 | Celiane электроустановочное оборудование | 1 | ШТ | 355.78 | 399
066782 | CLN Рамка сат.алю 2П | Celiane. Рамка декоративная универсальная. 2 поста. Цвет "Алюминий сатин" | Лимитированный импортный ассортимент | 562 | Celiane электроустановочное оборудование | 1 | ШТ | 569.24 | 248
066783 | CLN Рамка сат.алю 3П | Celiane. Рамка декоративная универсальная. 3 поста. Цвет "Алюминий сатин" | Лимитированный импортный ассортимент | 562 | Celiane электроустановочное оборудование | 1 | ШТ | 910.8 | 108
066791 | CLN Рамка сат.брнз 1П | Celiane. Рамка декоративная универсальная. 1 пост. Цвет "Бронза сатин" | Лимитированный импортный ассортимент | 562 | Celiane электроустановочное оборудование | 1 | ШТ | 355.78 | 66
066792 | CLN Рамка сат.брнз 2П | Celiane. Рамка декоративная универсальная. 2 поста. Цвет "Бронза сатин" | Лимитированный импортный ассортимент | 562 | Celiane электроустановочное оборудование | 1 | ШТ | 569.24 | 55
066793 | CLN Рамка сат.брнз 3П | Celiane. Рамка декоративная универсальная. 3 поста. Цвет "Бронза сатин" | Лимитированный импортный ассортимент | 562 | Celiane электроустановочное оборудование | 1 | ШТ | 910.8 | 30
067012 | CLN Выключатель ЭКО | Переключатель со встроенным датчиком движения - Программа Celiane - 230 В~ | Лимитированный импортный ассортимент | 562 | Celiane электроустановочное оборудование | 1 | ШТ | 2167.95 | 2
067038 | CLN Вык. Кноп. со шн.6АХ | Выключатель шнурковый с самовозвратом - Программа Celiane - 230 В~ | Лимитированный импортный ассортимент | 562 | Celiane электроустановочное оборудование | 1 | ШТ | 464.41 | 1
067051 | CLNВык.с выд.вр.б/нейтр.1000Вт | Выключатель без нейтрали с выдержкой времени - Программа Celiane - 230 В~ | Лимитированный импортный ассортимент | 562 | Celiane электроустановочное оборудование | 1 | ШТ | 3873.44 | 1
067080 | Светорегулятор 0-10В CLN | Светорегулятор 600 ВА - Программа Celiane - 1-10 В~ | Лимитированный импортный ассортимент | 562 | Celiane электроустановочное оборудование | 1 | ШТ | 6667.47 | 5
067088 | CLN регулятор мотора 40-400ВА | Регулятор для потолочного вентилятора - Программа Celiane | Лимитированный импортный ассортимент | 562 | Celiane электроустановочное оборудование | 1 | ШТ | 6604.68 | 8
067093 | CelianeДатчик движ.со свет.ук. | Датчик движения со световым указателем - Программа Celiane - 230 В~ | Лимитированный импортный ассортимент | 562 | Celiane электроустановочное оборудование | 1 | ШТ | 21446.15 | 2
067153 | Розетка 2К+З авт CLN | Розетка силовая 2К+З немецкий стандарт с безвинтовыми зажимами - Программа Celiane - 16 A - 230 В~ | Лимитированный импортный ассортимент | 562 | Celiane электроустановочное оборудование | 1 | ШТ | 351.16 | 4694
067159 | Celiane Роз. для электробритв | Розетка для электробритв - Программа Celiane - 230 В~ | Лимитированный импортный ассортимент | 562 | Celiane электроустановочное оборудование | 1 | ШТ | 4952.26 | 1
067161 | CLN Роз.Schuko 2К+З винт.кл. | Розетка 2К+З - немецкий стандарт - винтовые зажимы - Программа Celiane | Лимитированный импортный ассортимент | 562 | Celiane электроустановочное оборудование | 1 | ШТ | 270.12 | 10229
067311 | Celiane Роз.д/колонки | Розетка акустическая - Программа Celiane | Лимитированный импортный ассортимент | 562 | Celiane электроустановочное оборудование | 1 | ШТ | 705.8 | 5
067312 | Celiane Розетка 2S | Розетка Banana - Программа Celiane | Лимитированный импортный ассортимент | 479 | Коннекторы аудио-видео Legrand | 10 | ШТ | 1626.98 | 8
067340 | Celiane Розетка телефон. RJ11 | Телефонная розетка - Программа Celiane - RJ11 | Лимитированный импортный ассортимент | 562 | Celiane электроустановочное оборудование | 1 | ШТ | 407.15 | 33
067341 | Celiane Розетка телефон. RJ12 | Телефонная розетка - Программа Celiane - RJ12 | Лимитированный импортный ассортимент | 562 | Celiane электроустановочное оборудование | 1 | ШТ | 496.56 | 15
067352 | Celiane Механизм USB розетки | Розетка USB - Celiane | Лимитированный импортный ассортимент | 479 | Коннекторы аудио-видео Legrand | 1 | ШТ | 2118.94 | 4
067380 | Celiane Роз. TV прост. тип F | Розетка TV - Тип F 0-2 400 MГц - Программа Celiane | Лимитированный импортный ассортимент | 562 | Celiane электроустановочное оборудование | 1 | ШТ | 586.48 | 93
067382 | Celiane Роз.TVпрост.0-2400 МГц | Розетка TV (штекер) 0-2 400 Mгц - Программа Celiane | Лимитированный импортный ассортимент | 562 | Celiane электроустановочное оборудование | 1 | ШТ | 425.05 | 25
067386 | Celiane Роз. TV прост. прох. | Розетка TV - проходная - Программа Celiane | Лимитированный импортный ассортимент | 562 | Celiane электроустановочное оборудование | 1 | ШТ | 744.28 | 81
067387 | Celiane Роз. TV пр. оконечн. | Розетка TV - оконечная - Программа Celiane | Лимитированный импортный ассортимент | 562 | Celiane электроустановочное оборудование | 1 | ШТ | 734.55 | 4
067388 | Celiane Розетка TV/R/SAT | Розетка TV-FM-SAT - Программа Celiane | Лимитированный импортный ассортимент | 562 | Celiane электроустановочное оборудование | 1 | ШТ | 1237.47 | 81
067541 | Celiane Звонок 230В | Звонок с подсветкой - 10 мелодий - Программа Celiane - 230 В~ | Лимитированный импортный ассортимент | 562 | Celiane электроустановочное оборудование | 1 | ШТ | 2827 | 1
067552 | CLN Устройство упр базовое 2м | Базовое управляющее устройство с 1 или 2 функциями для управления освещением или приводом жалюзи/рольставней - MyHOME SCS | Лимитированный импортный ассортимент | 217 | Управляющие устройства для освещения и жалюзи MYHOME (LEGRAND) | 1 | ШТ | 2051.49 | 15
067563 | Celiane Выкл. с кл.-картой 6А | Выключатель с ключом-картой - Программа Celiane - 6А | Лимитированный импортный ассортимент | 562 | Celiane электроустановочное оборудование | 1 | ШТ | 4841.39 | 1
067577 | KNX CLN датчик присутствия | KNX Celiane. Датчик движения ИК настенный 180° 8м IP41 | Лимитированный импортный ассортимент | 330 | Управление освещением - шинные датчики движения и присутствия (LEGRAND) | 1 | ШТ | 6966.23 | 1
067601 | CLN Выкл.для жал./штор/тента | Выключатель привода - Программа Celiane - 230 В~ | Лимитированный импортный ассортимент | 562 | Celiane электроустановочное оборудование | 1 | ШТ | 1145.92 | 41
067670 | Celiane Модуль для кольцевой подсветки/индикации,230В 0.15 мА/3 мА | Светодиодный модуль с контурной подсветкой/индикацией - Программа Celiane | Лимитированный импортный ассортимент | 562 | Celiane электроустановочное оборудование | 1 | ШТ | 571.42 | 20
067685 | Celiane Лампа светодиодная для индикации,для сущестующей электропроводки,230В | Celiane Лампа светодиодная для индикации,для сущестующей электропроводки,230В | Лимитированный импортный ассортимент | 563 | Суппорты и комплектующие изделия Celiane Mosaic | 10 | ШТ | 591.19 | 250
067686L | Mosaic Лампа подсветки 230В | Светодиодная лампа подсветки - Программа Mosaic - 230 В | Лимитированный импортный ассортимент | 512 | Новый Mosaic электроустановочное оборудование | 10 | ШТ | 577.58 | 1577
067688L | Mosaic Лампа индикации 230В | Светодиодная лампа индикации - Программа Mosaic - 230 В | Лимитированный импортный ассортимент | 512 | Новый Mosaic электроустановочное оборудование | 10 | ШТ | 577.59 | 130
067721 | CLN БЕЛ Вкл/светорег.5-300Вт | Коллекция умных устройств Celiane with NETATMO. Умный проводной выключатель с опцией светорегулирования 5-300 Вт 230В. Цвет Белый. Рамка Белый глянец. | Лимитированный импортный ассортимент | 1180 | Интеллектуальное электроустановочное оборудование (LG) | 1 | ШТ | 2412.88 | 20
067801 | Клавиша Выкл IP44 CLN бел. | Лицевая панель - Программа Celiane - для одноклавишного переключателя на 2 направления Кат. № 0 670 01 - IP 44 - белый | Лимитированный импортный ассортимент | 562 | Celiane электроустановочное оборудование | 1 | ШТ | 597.84 | 21
067802 | CLN клавиша 2хВыкл IP44 бел. | Лицевая панель - Программа Celiane - для двойных переключателей Кат. № 2x0 670 01/31 - IP 44 - белый | Лимитированный импортный ассортимент | 562 | Celiane электроустановочное оборудование | 1 | ШТ | 590.02 | 5
067803 | Клав. Выкл подсв IP44 CLN бел. | Лицевая панель - Программа Celiane - для одноклавишных переключателей Кат. № 0 670 01/31 с подсветкой - IP 44 - белый | Лимитированный импортный ассортимент | 562 | Celiane электроустановочное оборудование | 1 | ШТ | 597.84 | 1
067804 | CLNклав 2хВыкл подсв IP44 бел. | Лицевая панель - Программа Celiane - для переключателей Кат. № 2x0 670 01/31 - IP 44 - белый | Лимитированный импортный ассортимент | 562 | Celiane электроустановочное оборудование | 1 | ШТ | 597.84 | 3
067805 | Клав. Выкл этикет IP44 CLN бел. | Лицевая панель - Программа Celiane - для переключателей с этикетками Кат. № 0 670 01/31 - IP 44 - белый | Лимитированный импортный ассортимент | 562 | Celiane электроустановочное оборудование | 1 | ШТ | 603.7 | 4
067813 | CLN2 Накл. аудиороз.1х Графит | Лицевая панель - Программа Celiane - акустическая розетка Кат. № 0 673 11 - графит | Лимитированный импортный ассортимент | 562 | Celiane электроустановочное оборудование | 1 | ШТ | 559.37 | 3
067814 | CLN2 Накл. аудиороз.2х Графит | Лицевая панель - Программа Celiane - двойная акустическая розетка Кат. № 2х0 673 11 - графит | Лимитированный импортный ассортимент | 562 | Celiane электроустановочное оборудование | 1 | ШТ | 689.88 | 25
067816 | CLN2 Накл. HDMI Графит | Лицевая панель - Программа Celiane - розетка аудио/видео HDMI Кат. № 0 673 17/77 - графит | Лимитированный импортный ассортимент | 562 | Celiane электроустановочное оборудование | 1 | ШТ | 645.09 | 10
067822 | Клавиша 2хВыкл IP44 CLN сл.к. | Лицевая панель - Программа Celiane - для двойных переключателей Кат. № 2x0 670 01/31 - IP 44 - слоновая кость | Лимитированный импортный ассортимент | 562 | Celiane электроустановочное оборудование | 1 | ШТ | 597.84 | 7
067824 | Клав. 2хВыкл подсв IP44 сл.к. | Лицевая панель - Программа Celiane - для переключателей Кат. № 2x0 670 01/31 - IP 44 - слоновая кость | Лимитированный импортный ассортимент | 562 | Celiane электроустановочное оборудование | 1 | ШТ | 597.84 | 4
067841 | CLN пан лиц Роз 2К+З IP44 бел. | Лицевая панель - Программа Celiane - для розетки 2К+3 немецкого стандарта с защитной крышкой - IP 44 - белый | Лимитированный импортный ассортимент | 562 | Celiane электроустановочное оборудование | 1 | ШТ | 806.31 | 962
067874 | CLN2 Накл. а/р Banana 4х Граф | Лицевая панель - Программа Celiane - двойная розетка Banana, Кат. № 2 х 0 673 12 - графит | Лимитированный импортный ассортимент | 562 | Celiane электроустановочное оборудование | 1 | ШТ | 361.12 | 1
067884 | CLN2 Накл. выкл.с к.инд.СЛНК | Лицевая панель - Программа Celiane - выключатель/переключатель Кат. № 0 670 01/02/31/32 с контурной подсветкой - слоновая кость | Лимитированный импортный ассортимент | 562 | Celiane электроустановочное оборудование | 1 | ШТ | 157.23 | 2
067901 | CLN2 Накл. выкл.1к Графит | Лицевая панель - Программа Celiane - выключатель 1-полюсный / переключатель Кат. № 0 670 01/02/05/31/32 - графит | Лимитированный импортный ассортимент | 562 | Celiane электроустановочное оборудование | 1 | ШТ | 169.18 | 314
067904 | CLN2 Накл. выкл.2к с пдсв.Граф | Лицевая панель - Программа Celiane - выключатель/переключатель двухклавишный Кат. № 0 670 01/02/31/32 с подсветкой - графит | Лимитированный импортный ассортимент | 562 | Celiane электроустановочное оборудование | 1 | ШТ | 1093.68 | 36
067924 | CLN2 Подставка д/смартфона Граф | Подставки для смартфона - Программа Celiane - графит | Лимитированный импортный ассортимент | 562 | Celiane электроустановочное оборудование | 1 | ШТ | 639.72 | 1
067928 | CLN2 Накл. таймера Графит | Лицевая панель - Программа Celiane - таймер Кат. № 0 670 53 - графит | Лимитированный импортный ассортимент | 562 | Celiane электроустановочное оборудование | 1 | ШТ | 593.92 | 1
067936 | CLN2 Накл. выкл.с выд.вр. Граф | Лицевая панель - Программа Celiane - выключатели Кат. № 0 670 51/ 674 23 - графит | Лимитированный импортный ассортимент | 562 | Celiane электроустановочное оборудование | 1 | ШТ | 745.82 | 9
067937 | CLN2 Накл. роз.телефон. Графит | Лицевая панель - Программа Celiane - телефонные розетки Кат. № 0 673 40/41 - графит | Лимитированный импортный ассортимент | 562 | Celiane электроустановочное оборудование | 1 | ШТ | 193.92 | 33
067939 | CLN2 Накл. розетки RJ45-TV Граф | Лицевая панель - Программа Celiane - розетка RJ 45 + розетка ТV тип F Кат. № 0 673 37 + 0 673 82 - графит | Лимитированный импортный ассортимент | 562 | Celiane электроустановочное оборудование | 1 | ШТ | 559.37 | 21
067941 | CLN2 Накл. каб.вывода Графит | Лицевая панель - Программа Celiane - кабельный вывод Кат. № 0 671 81 - графит | Лимитированный импортный ассортимент | 562 | Celiane электроустановочное оборудование | 1 | ШТ | 339.35 | 227
067955 | CLN2 Накл. выкл.жалюзи Графит | Лицевая панель - Программа Celiane - для Кат. № 0 676 01/02/04 - графит | Лимитированный импортный ассортимент | 562 | Celiane электроустановочное оборудование | 1 | ШТ | 404.84 | 1
067959 | CLN2 Накл.выкл.шт.прог.Графит | Лицевая панель - Программа Celiane - программируемый выключатель привода Кат. № 0 676 21 - графит | Лимитированный импортный ассортимент | 562 | Celiane электроустановочное оборудование | 1 | ШТ | 809.67 | 6
067982 | CLN2 Накл. роз.TV Графит | Лицевая панель - Программа Celiane - TV розетки Кат. № 0 673 80/81/82/86/87 - графит | Лимитированный импортный ассортимент | 562 | Celiane электроустановочное оборудование | 1 | ШТ | 369.41 | 51
067985 | CLN2 Накл. роз.TV-FM-SAT Граф | Лицевая панель - Программа Celiane - TV-FM-SAT розетки Кат. № 0 673 88 - графит | Лимитированный импортный ассортимент | 562 | Celiane электроустановочное оборудование | 1 | ШТ | 646.43 | 7
067999 | CLN2 Накл. д.движ.1000Вт Граф | Лицевая панель - Программа Celiane - для Кат. № 0 672 25 и 0 670 25/26/99 - графит | Лимитированный импортный ассортимент | 562 | Celiane электроустановочное оборудование | 1 | ШТ | 356.52 | 5
068003 | CLN ЛП выкл. с инд. бел. | Лицевая панель - Программа Celiane - выключатель/переключатель Кат. № 0 670 01/02/31/32 с подсветкой - белый | Лимитированный импортный ассортимент | 562 | Celiane электроустановочное оборудование | 1 | ШТ | 352.82 | 255
068004 | CLN ЛП выкл. дв. с инд.бел. | Лицевая панель - Программа Celiane - выключатель/переключатель двухклавишный Кат. № 0 670 01/02/31/32 с подсветкой - белый | Лимитированный импортный ассортимент | 562 | Celiane электроустановочное оборудование | 1 | ШТ | 399.74 | 12
068009 | Celiane ЛП выкл.с кл.2-поз.бел | Лицевая панель - Программа Celiane - выключатель с ключом двухпозиционный 6 А Кат. № 0 670 09 - белый | Лимитированный импортный ассортимент | 562 | Celiane электроустановочное оборудование | 1 | ШТ | 704.26 | 5
068012 | CLN2 Накл. д/выкл.ECO Белая | Лицевая панель - Программа Celiane - переключатель со встроенным датчиком движения Кат. № 0 670 12 - белый | Лимитированный импортный ассортимент | 562 | Celiane электроустановочное оборудование | 1 | ШТ | 125.68 | 17
068021 | Celiane ЛП выкл. 2-пол.белый | Лицевая панель - Программа Celiane - выключатель Кат. № 0 670 20 - белый | Лимитированный импортный ассортимент | 562 | Celiane электроустановочное оборудование | 1 | ШТ | 111.8 | 9
068026 | CLN2 Накл. д.движения Белая | Лицевая панель - Программа Celiane - датчик движения двухпроводный 250 Вт без нейтрали с функцией ручного управления, Кат. № 0 672 26 - белый | Лимитированный импортный ассортимент | 562 | Celiane электроустановочное оборудование | 1 | ШТ | 333.19 | 13
068037 | Celiane ЛП вык.с выд.вр.бел. | Лицевая панель - Программа Celiane - выключатели Кат. № 0 670 51/ 674 23 - белый | Лимитированный импортный ассортимент | 562 | Celiane электроустановочное оборудование | 1 | ШТ | 378.3 | 15
068075 | CLN ЛП светорег.пр.IOBL бел. | Лицевая панель - Программа Celiane - светорегуляторы Кат. № 0 670 85/87 и 0 672 10 - белый | Лимитированный импортный ассортимент | 562 | Celiane электроустановочное оборудование | 1 | ШТ | 820.72 | 8
068118 | CLN Модуль б/пр зарядки WPC QI | Celiane.Модуль беспроводной зарядки Qi 1А с дополнительным разьемом USB A 5В 2,4А. | Лимитированный импортный ассортимент | 562 | Celiane электроустановочное оборудование | 1 | ШТ | 2721.8 | 313
068141 | Celiane ЛП каб.вывода бел. | Лицевая панель - Программа Celiane - кабельный вывод Кат. № 0 671 81 - белый | Лимитированный импортный ассортимент | 562 | Celiane электроустановочное оборудование | 1 | ШТ | 151.63 | 115
068151 | CLN ЛПмех.упр.жал/шт/тент бел. | Лицевая панель - Программа Celiane - для Кат. № 0 676 01/02/04 - белый | Лимитированный импортный ассортимент | 562 | Celiane электроустановочное оборудование | 1 | ШТ | 374.63 | 21
068153 | Клавиша Жалюз Бел CLN | Celiane Клавиша Жалюзи Белая | Лимитированный импортный ассортимент | 562 | Celiane электроустановочное оборудование | 1 | ШТ | 560.47 | 36
068208 | Панель лиц Аттен БЕЛ CLN | Лицевая панель - Программа Celiane - для Кат. № 0 673 07 - белый | Лимитированный импортный ассортимент | 562 | Celiane электроустановочное оборудование | 1 | ШТ | 360.71 | 2
068211 | Celiane ЛП роз.д/колон.пр.бел. | Лицевая панель - Программа Celiane - акустическая розетка Кат. № 0 673 11 - белый | Лимитированный импортный ассортимент | 562 | Celiane электроустановочное оборудование | 1 | ШТ | 249.15 | 28
068212 | Celiane ЛП роз.д/колон.дв.бел. | Лицевая панель - Программа Celiane - двойная акустическая розетка Кат. № 2х0 673 11 - белый | Лимитированный импортный ассортимент | 562 | Celiane электроустановочное оборудование | 1 | ШТ | 333.48 | 4
068213 | CLN ЛПроз.д/кол.тр.ауд/вид.бел | Лицевая панель - Программа Celiane - розетки аудио/видео RCA Кат. № 0 673 13/73 - белый | Лимитированный импортный ассортимент | 562 | Celiane электроустановочное оборудование | 1 | ШТ | 213.04 | 9
068216 | Celiane ЛПроз.ауд/вид.HDMI бел | Лицевая панель - Программа Celiane - розетка аудио/видео HDMI Кат. № 0 673 17/77 - белый | Лимитированный импортный ассортимент | 562 | Celiane электроустановочное оборудование | 1 | ШТ | 493.29 | 9
068231 | Celiane Лицевая панель для аудиорозетки двойной "бананы", белая | Лицевая панель - Программа Celiane - розетка Banana, Кат. № 0 673 12 - белая | Лимитированный импортный ассортимент | 562 | Celiane электроустановочное оборудование | 1 | ШТ | 79.95 | 4
068249 | Celiane ЛПтермост.с датч.бел. | Лицевая панель - Программа Celiane - термостат с датчиком для теплого пола Кат. № 0 674 05 - белый | Лимитированный импортный ассортимент | 562 | Celiane электроустановочное оборудование | 1 | ШТ | 711.08 | 52
068251 | Celiane ЛП розетки RJ45 бел | Лицевая панель - Программа Celiane - розетки RJ 45 Кат. № 0 673 44/45 - белый | Лимитированный импортный ассортимент | 562 | Celiane электроустановочное оборудование | 1 | ШТ | 335.02 | 1534
068252 | Celiane ЛП роз. 2хRJ45 бел | Лицевая панель - Программа Celiane - розетки RJ 45 Кат. № 2х0 673 44/45 - белый | Лимитированный импортный ассортимент | 562 | Celiane электроустановочное оборудование | 1 | ШТ | 387.11 | 103
068253 | Celiane Лицевая панель для механизма USB розетки цвет белый | Лицевая панель - Программа Celiane - розетка USB - белая | Лимитированный импортный ассортимент | 562 | Celiane электроустановочное оборудование | 1 | ШТ | 575.9 | 29
068256 | Cel Панель лиц USB розетка бел | Лицевая панель - Программа Celiane - зарядное устройство 2 х USB 1500 мА, Кат. № 0 674 62 - белый | Лимитированный импортный ассортимент | 562 | Celiane электроустановочное оборудование | 1 | ШТ | 774.9 | 10
068282 | Celiane ЛП роз.TV или SAT бел | Лицевая панель - Программа Celiane - TV розетки Кат. № 0 673 80/81/82/86/87 - белый | Лимитированный импортный ассортимент | 562 | Celiane электроустановочное оборудование | 1 | ШТ | 148.07 | 1110
068285 | Celiane ЛП роз.TV/FM/SAT бел | Лицевая панель - Программа Celiane - TV-FM-SAT розетки Кат. № 0 673 88/89 - белый | Лимитированный импортный ассортимент | 562 | Celiane электроустановочное оборудование | 1 | ШТ | 356.82 | 34
068302 | Celiane ЛП выкл.дв. титан | Лицевая панель - Программа Celiane - выключатель 1-полюсный / переключатель Кат. № 0 670 01/02/31/32 - титан | Лимитированный импортный ассортимент | 562 | Celiane электроустановочное оборудование | 1 | ШТ | 546.84 | 68
068303 | Панель лицев выкл инд ТИТН CLN | Лицевая панель - Программа Celiane - выключатель/переключатель Кат. № 0 670 01/02/31/32 с подсветкой - титан | Лимитированный импортный ассортимент | 562 | Celiane электроустановочное оборудование | 1 | ШТ | 738.79 | 54
068308 | Celiane ЛП выкл. со шнур.тит | Лицевая панель - Программа Celiane - выключатель/переключатель Кат. № 0 670 08/38 - титан | Лимитированный импортный ассортимент | 562 | Celiane электроустановочное оборудование | 1 | ШТ | 494.11 | 9
068312 | CLN2 Накл. д/выкл.ECO Титан | Лицевая панель - Программа Celiane - переключатель со встроенным датчиком движения Кат. № 0 670 12 - титан | Лимитированный импортный ассортимент | 562 | Celiane электроустановочное оборудование | 1 | ШТ | 280.32 | 23
068337 | Celiane ЛП вык.с выд.вр.тит. | Лицевая панель - Программа Celiane - выключатели Кат. № 0 670 51/ 674 23 - титан | Лимитированный импортный ассортимент | 562 | Celiane электроустановочное оборудование | 1 | ШТ | 745.82 | 9
068354 | CLN Л.панель свет.титан | Лицевая панель - для светильника Кат. № 0 676 54 - Программа Celiane - титан | Лимитированный импортный ассортимент | 562 | Celiane электроустановочное оборудование | 1 | ШТ | 764.06 | 9
068361 | CLN клавиша вентиляция ТИТ | Лицевая панель - Программа Celiane - для Кат. № 0 670 01/31 - титан | Лимитированный импортный ассортимент | 562 | Celiane электроустановочное оборудование | 1 | ШТ | 629.19 | 7
068375 | CLN ЛП светорег.пр.IOBL тит. | Лицевая панель - Программа Celiane - светорегуляторы Кат. № 0 670 85/87 и 672 10 - титан | Лимитированный импортный ассортимент | 562 | Celiane электроустановочное оборудование | 1 | ШТ | 1321.34 | 8
068411 | Celiane ЛП роз. фр. ст. титан | Лицевая панель - Программа Celiane - силовые розетки французского стандарта Кат. № 0 671 10/11 - тит | Лимитированный импортный ассортимент | 562 | Celiane электроустановочное оборудование | 1 | ШТ | 223.75 | 8
068412 | Celiane ЛПр.2К+З фр.ст. титан | Лицевая панель - Программа Celiane - розетка 2К+З французского стандарта Кат. № 0 671 11 и розетка 2К Кат. № 0 671 10 - титан | Лимитированный импортный ассортимент | 562 | Celiane электроустановочное оборудование | 1 | ШТ | 276.29 | 8
068441 | Celiane ЛП каб.вывода тит. | Лицевая панель - Программа Celiane - кабельный вывод Кат. № 0 671 81 - титан | Лимитированный импортный ассортимент | 562 | Celiane электроустановочное оборудование | 1 | ШТ | 334.91 | 29
068500 | CLN комплект для плазм ТВ ТИТ | Celiane комплект для подкл. мультимед. ист. к ЖК ТВ тит. | Лимитированный импортный ассортимент | 562 | Celiane электроустановочное оборудование | 1 | ШТ | 3221.12 | 1
068511 | Celiane ЛП роз.д/колон.пр.тит. | Лицевая панель - Программа Celiane - акустическая розетка Кат. № 0 673 11 - титан | Лимитированный импортный ассортимент | 562 | Celiane электроустановочное оборудование | 1 | ШТ | 559.37 | 28
068512 | Celiane ЛП роз.д/колон.дв.тит. | Лицевая панель - Программа Celiane - двойная акустическая розетка Кат. № 2х673 11 - титан | Лимитированный импортный ассортимент | 562 | Celiane электроустановочное оборудование | 1 | ШТ | 689.88 | 7
068516 | Celiane ЛПроз.ауд/вид.HDMI тит | Лицевая панель - Программа Celiane - розетка аудио/видео HDMI Кат. № 0 673 17/77 - титан | Лимитированный импортный ассортимент | 562 | Celiane электроустановочное оборудование | 1 | ШТ | 645.09 | 9
068520 | Celiane ЛП тюнера титан | Лицевая панель - Программа Celiane - тюнер Кат. № 0 673 20 - титан | Лимитированный импортный ассортимент | 562 | Celiane электроустановочное оборудование | 1 | ШТ | 1641.57 | 1
068524 | CLN2 Подставка д/смартфона Титан | Подставки для смартфона - Программа Celiane - титан | Лимитированный импортный ассортимент | 562 | Celiane электроустановочное оборудование | 1 | ШТ | 631.34 | 1
068537 | Celiane ЛП роз. телеф. титан | Лицевая панель - Программа Celiane - телефонные розетки Кат. № 0 673 40/41 - титан | Лимитированный импортный ассортимент | 562 | Celiane электроустановочное оборудование | 1 | ШТ | 193.92 | 28
068539 | Celiane ЛП роз.тел.RJ+TV титан | Лицевая панель - Программа Celiane - розетка RJ 45 + розетка ТV тип F Кат. № 0 673 37 + 0 673 82 - титан | Лимитированный импортный ассортимент | 562 | Celiane электроустановочное оборудование | 1 | ШТ | 559.37 | 40
068551 | Celiane ЛП розетки RJ45 титан | Лицевая панель - Программа Celiane - розетки RJ 45 Кат. № 0 673 44/45 - титан | Лимитированный импортный ассортимент | 562 | Celiane электроустановочное оборудование | 1 | ШТ | 546.84 | 30
068552 | Celiane ЛП роз. 2хRJ45 титан | Лицевая панель - Программа Celiane - розетки RJ 45 Кат. № 2х0 673 44/45 - титан | Лимитированный импортный ассортимент | 562 | Celiane электроустановочное оборудование | 1 | ШТ | 794.2 | 29
068582 | Celiane ЛП роз.TV или SAT тит | Лицевая панель - Программа Celiane - TV розетки Кат. № 0 673 80/81/82/86/87 - титан | Лимитированный импортный ассортимент | 562 | Celiane электроустановочное оборудование | 1 | ШТ | 369.4 | 286
068585 | Celiane ЛП роз.TV/FM/SAT титан | Лицевая панель - Программа Celiane - TV-FM-SAT розетки Кат. № 0 673 88/89 - титан | Лимитированный импортный ассортимент | 562 | Celiane электроустановочное оборудование | 1 | ШТ | 646.43 | 61
068630 | Рамка 1м Белая CLN | Рамка - Программа Celiane - 1 модуль - белый | Лимитированный импортный ассортимент | 562 | Celiane электроустановочное оборудование | 1 | ШТ | 387.4 | 7
068782 | CLN Рамка 2п "Чернильная ночь" | Celiane. Рамка 2-постовая. Цвет "Чернильная ночь" | Лимитированный импортный ассортимент | 562 | Celiane электроустановочное оборудование | 1 | ШТ | 887.35 | 106
068783 | CLN Рамка 3п "Чернильная ночь" | Celiane. Рамка 3-постовая. Цвет "Чернильная ночь" | Лимитированный импортный ассортимент | 562 | Celiane электроустановочное оборудование | 1 | ШТ | 1419.76 | 2
068791 | CLN Рамка 1п "Латунь" | Celiane. Рамка 1-постовая. Цвет "Латунь" | Лимитированный импортный ассортимент | 562 | Celiane электроустановочное оборудование | 1 | ШТ | 554.59 | 8
068902 | Рамка 2п Титан CLN | Рамка - Программа Celiane - металлик - 2 поста - титан | Лимитированный импортный ассортимент | 562 | Celiane электроустановочное оборудование | 1 | ШТ | 887.35 | 58
068904 | Рамка 4п Титан CLN | Рамка - Программа Celiane - металлик - 4 поста - титан | Лимитированный импортный ассортимент | 562 | Celiane электроустановочное оборудование | 1 | ШТ | 2271.61 | 74
068910 | Рамка 5п Титан CLN | Рамка - Программа Celiane - 5 постов - Титан | Лимитированный импортный ассортимент | 562 | Celiane электроустановочное оборудование | 1 | ШТ | 1793.5 | 2
068921 | Рамка 1п Алюминий CLN | Рамка - Программа Celiane - металлик - 1 пост - алюминий | Лимитированный импортный ассортимент | 562 | Celiane электроустановочное оборудование | 1 | ШТ | 273.66 | 37
068922 | Рамка 2п Алюминий CLN | Рамка - Программа Celiane - металлик - 2 поста - алюминий | Лимитированный импортный ассортимент | 562 | Celiane электроустановочное оборудование | 1 | ШТ | 887.35 | 201
068923 | Рамка 3п Алюминий CLN | Рамка - Программа Celiane - металлик - 3 поста - алюминий | Лимитированный импортный ассортимент | 562 | Celiane электроустановочное оборудование | 1 | ШТ | 1419.76 | 52
068924 | Рамка 4п Алюминий CLN | Рамка - Программа Celiane - металлик - 4 поста - алюминий | Лимитированный импортный ассортимент | 562 | Celiane электроустановочное оборудование | 1 | ШТ | 1120.94 | 11
068925 | Рамка 4/5м Алюминий CLN | Рамка - Программа Celiane - металлик - 4/5 модулей - алюминий | Лимитированный импортный ассортимент | 562 | Celiane электроустановочное оборудование | 1 | ШТ | 1419.76 | 1
068930 | Рамка 5п Алюминий CLN | Рамка - Программа Celiane - 5 постов - Алюминий | Лимитированный импортный ассортимент | 562 | Celiane электроустановочное оборудование | 1 | ШТ | 1793.5 | 1
068971 | CLN2 Рамка 1п Вольфрам | Рамка - Программа Celiane - 1 пост - Вольфрам | Лимитированный импортный ассортимент | 562 | Celiane электроустановочное оборудование | 1 | ШТ | 554.59 | 143
068980 | CLN2 Рамка 5п Карбон | Рамка - Программа Celiane - 5 постов - Карбон | Лимитированный импортный ассортимент | 562 | Celiane электроустановочное оборудование | 1 | ШТ | 4361.48 | 18
068981 | CLN2 Рамка 1п Карбон | Рамка - Программа Celiane - 1 пост - Карбон | Лимитированный импортный ассортимент | 562 | Celiane электроустановочное оборудование | 1 | ШТ | 547.34 | 15
068982 | CLN2 Рамка 2п Карбон | Рамка - Программа Celiane - 2 поста - Карбон | Лимитированный импортный ассортимент | 562 | Celiane электроустановочное оборудование | 1 | ШТ | 1064.82 | 48
068983 | CLN2 Рамка 3п Карбон | Рамка - Программа Celiane - 3 поста - Карбон | Лимитированный импортный ассортимент | 562 | Celiane электроустановочное оборудование | 1 | ШТ | 1681.41 | 2
068984 | CLN2 Рамка 4п Карбон | Рамка - Программа Celiane - 4 поста - Карбон | Лимитированный импортный ассортимент | 562 | Celiane электроустановочное оборудование | 1 | ШТ | 2725.93 | 42
068994 | CLN2 Рамка 4п Медь | Рамка - Программа Celiane - 4 поста - Медь | Лимитированный импортный ассортимент | 562 | Celiane электроустановочное оборудование | 1 | ШТ | 2271.61 | 50
069071 | Рамка IP44 1 пост CLN БЕЛ | Рамка 1 пост - Программа Celiane - IP 44 - белый | Лимитированный импортный ассортимент | 562 | Celiane электроустановочное оборудование | 1 | ШТ | 905.91 | 14
069072 | Рамка IP44 2 поста CLN БЕЛ | Рамка 2 поста - Программа Celiane - IP 44 - белый | Лимитированный импортный ассортимент | 562 | Celiane электроустановочное оборудование | 1 | ШТ | 1088.82 | 31
069081 | CLN Рамка IP 44 1 пост, слон.кость | Рамка 1 пост - Программа Celiane - IP 44 - слоновая кость | Лимитированный импортный ассортимент | 562 | Celiane электроустановочное оборудование | 1 | ШТ | 905.91 | 20
069123 | Рамка 3п Зеркало CLN | Рамка - Программа Celiane - эксклюзивная - 3 поста - зеркало | Лимитированный импортный ассортимент | 562 | Celiane электроустановочное оборудование | 1 | ШТ | 6556.79 | 1
069131 | Рамка 1п Золото CLN | Рамка - Программа Celiane - эксклюзивная - 1 пост - золото | Лимитированный импортный ассортимент | 562 | Celiane электроустановочное оборудование | 1 | ШТ | 3924.58 | 6
069201 | Рамка 1п Венге CLN | Рамка - Программа Celiane - 1 пост - Венге | Лимитированный импортный ассортимент | 562 | Celiane электроустановочное оборудование | 1 | ШТ | 2006.62 | 61
069203 | Рамка 3п Венге CLN | Рамка - Программа Celiane - 3 поста - Венге | Лимитированный импортный ассортимент | 562 | Celiane электроустановочное оборудование | 1 | ШТ | 4514.88 | 11
069204 | Рамка 4п Венге CLN | Рамка - Программа Celiane - 4 поста - Венге | Лимитированный импортный ассортимент | 562 | Celiane электроустановочное оборудование | 1 | ШТ | 6772.32 | 4
069210 | Рамка 5п Венге CLN | Рамка - Программа Celiane - 5 постов - Венге | Лимитированный импортный ассортимент | 562 | Celiane электроустановочное оборудование | 1 | ШТ | 10158.48 | 1
069211 | Рамка 1п Клен CLN | Рамка - Программа Celiane - 1 пост - Клен | Лимитированный импортный ассортимент | 562 | Celiane электроустановочное оборудование | 1 | ШТ | 2006.62 | 10
069214 | Рамка 4п Клен CLN | Рамка - Программа Celiane - 4 поста - Клен | Лимитированный импортный ассортимент | 562 | Celiane электроустановочное оборудование | 1 | ШТ | 6772.32 | 1
069221 | Рамка 1п Орех CLN | Рамка - Программа Celiane - 1 пост - Орех | Лимитированный импортный ассортимент | 562 | Celiane электроустановочное оборудование | 1 | ШТ | 2006.62 | 34
069223 | Рамка 3п Орех CLN | Рамка - Программа Celiane - 3 поста - Орех | Лимитированный импортный ассортимент | 562 | Celiane электроустановочное оборудование | 1 | ШТ | 4514.88 | 11
069301 | Рамка 1п Смальта графит CLN | Рамка - Программа Celiane - 1 пост - смальта графит | Лимитированный импортный ассортимент | 562 | Celiane электроустановочное оборудование | 1 | ШТ | 2309.12 | 52
069302 | Рамка 2п Смальта графит CLN | Рамка - Программа Celiane - 2 поста - смальта графит | Лимитированный импортный ассортимент | 562 | Celiane электроустановочное оборудование | 1 | ШТ | 3463.67 | 28
069303 | Рамка 3п Смальта графит CLN | Рамка - Программа Celiane - 3 поста - смальта графит | Лимитированный импортный ассортимент | 562 | Celiane электроустановочное оборудование | 1 | ШТ | 5195.52 | 12
069304 | Рамка 4п Смальта графит CLN | Рамка - Программа Celiane - 4 поста - смальта графит | Лимитированный импортный ассортимент | 562 | Celiane электроустановочное оборудование | 1 | ШТ | 7793.27 | 8
069311 | Рамка 1п Смальта Б.Глина CLN | Рамка - Программа Celiane - 1 пост - смальта белая глина | Лимитированный импортный ассортимент | 562 | Celiane электроустановочное оборудование | 1 | ШТ | 2309.12 | 45
069312 | Рамка 2п Смальта Б.Глина CLN | Рамка - Программа Celiane - 2 поста - смальта белая глина | Лимитированный импортный ассортимент | 562 | Celiane электроустановочное оборудование | 1 | ШТ | 3463.67 | 65
069313 | Рамка 3п Смальта Б.Глина CLN | Рамка - Программа Celiane - 3 поста - смальта белая глина | Лимитированный импортный ассортимент | 562 | Celiane электроустановочное оборудование | 1 | ШТ | 5195.52 | 52
069314 | Рамка 4п Смальта Б.Глина CLN | Рамка - Программа Celiane - 4 поста - смальта белая глина | Лимитированный импортный ассортимент | 562 | Celiane электроустановочное оборудование | 1 | ШТ | 7793.27 | 14
069320 | Рамка 5п Смальта Б.Глина CLN | Рамка - Программа Celiane - материалы - 5 постов - смальта белая глина | Лимитированный импортный ассортимент | 562 | Celiane электроустановочное оборудование | 1 | ШТ | 15665.16 | 1
069351 | Рамка 1п Белая Феерия CLN | Рамка - Программа Celiane - эксклюзивная - 1 пост - фарфор белая феерия | Лимитированный импортный ассортимент | 562 | Celiane электроустановочное оборудование | 1 | ШТ | 7449.64 | 1
069371 | Рамка 1п Ардезия CLN | Рамка - Программа Celiane - эксклюзивная - 1 пост - ардезия | Лимитированный импортный ассортимент | 562 | Celiane электроустановочное оборудование | 1 | ШТ | 3873.13 | 1
069401 | Рамка 1п Кожа текстура CLN | Рамка - Программа Celiane - 1 пост - кожа текстура | Лимитированный импортный ассортимент | 562 | Celiane электроустановочное оборудование | 1 | ШТ | 2914.13 | 20
069402 | Рамка 2п Кожа текстура CLN | Рамка - Программа Celiane - 2 поста - кожа текстура | Лимитированный импортный ассортимент | 562 | Celiane электроустановочное оборудование | 1 | ШТ | 4371.19 | 31
069403 | Рамка 3п Кожа текстура CLN | Рамка - Программа Celiane - 3 поста - кожа текстура | Лимитированный импортный ассортимент | 562 | Celiane электроустановочное оборудование | 1 | ШТ | 6556.79 | 3
069404 | Рамка 4п Кожа текстура CLN | Рамка - Программа Celiane - 4 поста - кожа текстура | Лимитированный импортный ассортимент | 562 | Celiane электроустановочное оборудование | 1 | ШТ | 9835.19 | 1
069461 | CLN2 Рамка 1п Смальта мокка | Рамка - Программа Celiane - 1 пост - Смальта Мокка | Лимитированный импортный ассортимент | 562 | Celiane электроустановочное оборудование | 1 | ШТ | 2278.89 | 16
069576 | Plexo Роз. 2К+З нем.ст.2п.гор. | Розетка 2х2К+З - горизонтальная - немецкий стандарт - Программа Plexo - серый - 16 A - 250 В | Лимитированный импортный ассортимент | 612 | Plexo электроустановочное оборудование | 1 | ШТ | 1313.3 | 5391
069577 | Plexo Роз.2К+З нем.ст.2п.верт. | Розетка 2х2К+З - вертикальная - немецкий стандарт - Программа Plexo - серый - 16 A - 250 В | Лимитированный импортный ассортимент | 612 | Plexo электроустановочное оборудование | 1 | ШТ | 1039.86 | 78
069651 | PlexoКоробка 1-постовая, серый | Коробка для накладного монтажа с мембранными сальниками - Программа Plexo - серый - 1 пост | Лимитированный импортный ассортимент | 612 | Plexo электроустановочное оборудование | 1 | ШТ | 291.93 | 6245
069672 | PlexoКор.2п гор.серый | Двухместная монтажная коробка - Программа Plexo - серый - 2 поста - горизонтальная установка | Лимитированный импортный ассортимент | 612 | Plexo электроустановочное оборудование | 1 | ШТ | 642.8 | 6290
069683 | Рамка 2п гор Серая Plexo | Суппорт с рамкой для встроенного монтажа - Программа Plexo - серый - 2 поста - горизонтальная установка | Лимитированный импортный ассортимент | 612 | Plexo электроустановочное оборудование | 1 | ШТ | 906.74 | 955
069733 | Plexo Розетка 2К+З, нем.ст. | Розетка 2К+3 - немецкий стандарт - с винтовыми зажимами - Программа Plexo - серый - 16 A - 250 В | Лимитированный импортный ассортимент | 612 | Plexo электроустановочное оборудование | 1 | ШТ | 989.2 | 22308
069821 | PlexoКн.10A НО+НЗ вст.подс.сер | Кнопочный выключатель с подсветкой - Н.О. + Н.З. контакты - Программа Plexo - серый - 10 A | Лимитированный импортный ассортимент | 612 | Plexo электроустановочное оборудование | 10 | ШТ | 1074.37 | 70
073980 | Делитель 2вых. затух.4,5дБ | Делитель - 2 выхода - затухание 4,5 дБ | Лимитированный импортный ассортимент | 981 | Дополнительная аппаратура для TV линий | 5 | ШТ | 201.74 | 5
073982 | Делитель 4вых. затух.8дБ | Делитель - 4 выхода - затухание 8,5 дБ | Лимитированный импортный ассортимент | 981 | Дополнительная аппаратура для TV линий | 5 | ШТ | 302.25 | 30
073983 | Делитель 6вых. затух.12дБ | Делитель - 6 выходов - затухание 11 дБ | Лимитированный импортный ассортимент | 981 | Дополнительная аппаратура для TV линий | 1 | ШТ | 675.94 | 162
076524 | MOSAIC RJ45 STP кат6А зел.шт | Розетка RJ 45 - Программа Mosaic - категория 6a - STP - 2 модуля - белый с зеленой шторкой | Лимитированный импортный ассортимент | 512 | Новый Mosaic электроустановочное оборудование | 1 | ШТ | 3367.63 | 4
076546 | MOSAIC 2хRJ45 FTP кат6 4 мод | Розетка 2хRJ 45 - Программа Mosaic - категория 6 - FTP с механизмом быстрого подключения - 4 модуля - белый | Лимитированный импортный ассортимент | 512 | Новый Mosaic электроустановочное оборудование | 1 | ШТ | 3367.63 | 4
076576 | MOSAIC RJ45 STP кат6А 2мод бел | Розетка RJ 45 - Программа Mosaic - категория 6a - STP - 2 модуля - белый | Лимитированный импортный ассортимент | 512 | Новый Mosaic электроустановочное оборудование | 10 | ШТ | 895.52 | 8
076587 | Вставка Rj45 Utp 5е Keystone | Mosaic Вставка RJ45 UTP Cat. 5e Keystone | Лимитированный импортный ассортимент | 512 | Новый Mosaic электроустановочное оборудование | 10 | ШТ | 426.55 | 10
076591 | MOSAIC RJ45 UTP кат6 90° верт. | Розетка RJ 45 - Программа Mosaic - категория 6 - UTP 90° - 2 модуля - белый | Лимитированный импортный ассортимент | 512 | Новый Mosaic электроустановочное оборудование | 1 | ШТ | 1361.77 | 2
077210 | Mosaic Розетка 2К+З нем.ст.в/заж. | Розетка 2К+3 с винтовыми зажимами - Программа Mosaic - немецкий стандарт - без шторок - 2 модуля | Лимитированный импортный ассортимент | 512 | Новый Mosaic электроустановочное оборудование | 10 | ШТ | 621.43 | 430
077271L | Mosaic Роз 2К+З/USB-C бел | Розетка 2К+3 с USB-C - Программа Mosaic - немецкий стандарт - с суппортом - белая | Лимитированный импортный ассортимент | 512 | Новый Mosaic электроустановочное оборудование | 1 | ШТ | 6460.88 | 44
077283 | Msc Роз. 4Х2К+З н.ст. 45° бл. | Розетка 4 x 2К+3 под углом 45° - Программа Mosaic - с механической блокировкой | Лимитированный импортный ассортимент | 512 | Новый Mosaic электроустановочное оборудование | 1 | ШТ | 4524.46 | 4
077401 | Msc Роз. DLP н.ст. 2К+З б/заж. | Розетка 2К+3 - Программа Mosaic - для установки в кабель-канале - автоматические клеммы - стандартная | Лимитированный импортный ассортимент | 512 | Новый Mosaic электроустановочное оборудование | 1 | ШТ | 338.74 | 90
077552 | Mosaic Вывод кабеля (1 мод.) | Кабельный вывод - Программа Mosaic - вывод для провода 8 мм - 1 модуль - белый | Лимитированный импортный ассортимент | 512 | Новый Mosaic электроустановочное оборудование | 1 | ШТ | 282.17 | 100
077589 | Mosaic розетка USB-C 1M бел. | Розетка USB-C для зарядки - Программа Mosaic - 1 модуль - белый | Лимитированный импортный ассортимент | 512 | Новый Mosaic электроустановочное оборудование | 1 | ШТ | 2724.24 | 20
077598 | MOS Б/пр зарядка WPC Qi | Mosaic.Беспроводное зарядное устройство Qi 1А с дополнительным разьемом USB A 5В 2,4А. | Лимитированный импортный ассортимент | 512 | Новый Mosaic электроустановочное оборудование | 1 | ШТ | 3803.87 | 21
077599 | MOS Б/пр зар WPC Qi IP66 IK08 | Mosaic.Беспроводное зарядное устройство Qi 1А IP66 IK08. Цвет Алюминий | Лимитированный импортный ассортимент | 512 | Новый Mosaic электроустановочное оборудование | 1 | ШТ | 7471.01 | 41
077612 | Msc Роз. 4м 2Х2К+З н.ст. крас. | Розетка 2 х 2К+3- Программа Mosaic - для монтажа на кабель-каналах - с винтовыми зажимами - красная | Лимитированный импортный ассортимент | 512 | Новый Mosaic электроустановочное оборудование | 10 | ШТ | 2010 | 4
077613 | Msc Роз. 6м 3Х2К+З н.ст.красн. | Розетка 3 х 2К+3- Программа Mosaic - для монтажа на кабель-каналах - с винтовыми зажимами - красная | Лимитированный импортный ассортимент | 512 | Новый Mosaic электроустановочное оборудование | 10 | ШТ | 3024.12 | 85
077621 | Msc Роз. 2м нем.ст. с ключ. | Розетка 2К+3 - Программа Mosaic - для монтажа на кабель-каналах - с винтовыми зажимами - с механической блокировкой | Лимитированный импортный ассортимент | 512 | Новый Mosaic электроустановочное оборудование | 1 | ШТ | 1360.5 | 1560
077857 | Розетка 3кВТ (металл с ключ) | Розетка 3кВТ (металл с ключ) | Лимитированный импортный ассортимент | 71 | Однофазные розетки для зарядки электромобилей | 1 | ШТ | 2055.93 | 2
078491 | KNX MOS пульт 4кноп. | KNX Mosaic. Пульт 4-клавишный 4-канальный | Лимитированный импортный ассортимент | 299 | Управление освещением - шинные активаторы, управляющие и системные устройства (LEGRAND) | 1 | ШТ | 6048.2 | 1
078604 | Лиц.пан.д/л Keystone Mosaic | Лицевая панель для информационных розеток Legrand Mosaic 2 модуля для 1 коннектора формата Keystone с полем для надписи - белый | Лимитированный импортный ассортимент | 512 | Новый Mosaic электроустановочное оборудование | 1 | ШТ | 128.85 | 392
078610 | Лиц.пан.д/л 2хKeystone Mosaic | Лицевая панель для информационных розеток Legrand Mosaic 2 модуля для 2 коннекторов формата Keystone с полем для надписи - белый | Лимитированный импортный ассортимент | 512 | Новый Mosaic электроустановочное оборудование | 1 | ШТ | 121.09 | 70
078730 | Mosaic Розетка RJ11 (1 модуль) | Розетка телефонная RJ 11 - Программа Mosaic - 4 контакта - 1 модуль - белая | Лимитированный импортный ассортимент | 512 | Новый Mosaic электроустановочное оборудование | 1 | ШТ | 987.23 | 98
078757 | Mosaic Розетка HD 15 | Видео розетка - Программа Mosaic - гнездо HD15 - 2 модуля - белая | Лимитированный импортный ассортимент | 479 | Коннекторы аудио-видео Legrand | 1 | ШТ | 1206.58 | 35
078758 | Mosaic Розетка BNC 75 Ом | Видео розетка - Программа Mosaic - разъём BNC 75 - 1 модуль - белая | Лимитированный импортный ассортимент | 479 | Коннекторы аудио-видео Legrand | 1 | ШТ | 649.12 | 6
078782 | Mosaic Штекер TV диам. 9,52 | Mosaic Штекер TV диам. 9,52 | Лимитированный импортный ассортимент | 512 | Новый Mosaic электроустановочное оборудование | 1 | ШТ | 1264.98 | 3
078803L | Mosaic Рамка 3М белая | Рамка - Программа Mosaic - 3 модуля - белая | Лимитированный импортный ассортимент | 512 | Новый Mosaic электроустановочное оборудование | 1 | ШТ | 674.2 | 20
078811 | Рамка 1м 1п MSC N | Рамка 1м 1п Mosaic N | Лимитированный импортный ассортимент | 512 | Новый Mosaic электроустановочное оборудование | 1 | ШТ | 620.01 | 10
078880 | Рамка 2м Белая MSC N | Рамка - Программа Mosaic - IP 44 - 2 модуля - антибактериальная | Лимитированный импортный ассортимент | 512 | Новый Mosaic электроустановочное оборудование | 1 | ШТ | 2765.27 | 68
079054 | Рамка 4м гор Антрацит MSC N | Рамка - Программа Mosaic - 4 модуля - горизонтальная - антрацит | Лимитированный импортный ассортимент | 512 | Новый Mosaic электроустановочное оборудование | 1 | ШТ | 654.5 | 7
079054L | Mosaic Рамка 4М мат.чер | Рамка - Программа Mosaic - 4 модуля - матовая черная | Лимитированный импортный ассортимент | 512 | Новый Mosaic электроустановочное оборудование | 1 | ШТ | 718.52 | 144
079104 | Mosaic Заглушка для рамки 4м | Заглушка для суппорта - Программа Mosaic - 4 модуля | Лимитированный импортный ассортимент | 512 | Новый Mosaic электроустановочное оборудование | 1 | ШТ | 329.64 | 10
079111L | Mosaic Перекл. 10АХ 2М м.ч | Переключатель на 2 направления - Программа Mosaic - 2 модуля - 10 AX - матовый черный | Лимитированный импортный ассортимент | 512 | Новый Mosaic электроустановочное оборудование | 1 | ШТ | 1227.19 | 24
079171L | Mosaic Роз 2К+З/USB-C м.чер | Розетка 2К+3 с USB-C - Программа Mosaic - немецкий стандарт - с суппортом - матовая черная | Лимитированный импортный ассортимент | 512 | Новый Mosaic электроустановочное оборудование | 1 | ШТ | 5384.08 | 17
079181L | Mosaic Заглушка 2М мат.чер | Заглушка - Программа Mosaic - 2 модуля - матовая черная | Лимитированный импортный ассортимент | 512 | Новый Mosaic электроустановочное оборудование | 1 | ШТ | 214.22 | 720
079194L | Mosaic Роз. 2xUSB д/зар. м.ч | Розетка USB А+А для зарядки двойная - Программа Mosaic - 2 модуля - матовая черная | Лимитированный импортный ассортимент | 512 | Новый Mosaic электроустановочное оборудование | 1 | ШТ | 893.01 | 2
079201 | Mosaic Перекл. 10AХ 1м ал. | Переключатель на 2 направления - Программа Mosaic - 1 модуль - 10 AX - алюминий | Лимитированный импортный ассортимент | 512 | Новый Mosaic электроустановочное оборудование | 1 | ШТ | 848.86 | 2
079201L | Mosaic Перекл. 10АХ 1М алю | Переключатель на 2 направления - Программа Mosaic - 1 модуль - 10 AX - алюминий | Лимитированный импортный ассортимент | 512 | Новый Mosaic электроустановочное оборудование | 1 | ШТ | 787.21 | 1794
079211L | Mosaic Перекл. 10АХ 2М алю | Переключатель на 2 направления - Программа Mosaic - 2 модуля - 10 AX - алюминий | Лимитированный импортный ассортимент | 512 | Новый Mosaic электроустановочное оборудование | 10 | ШТ | 1043.13 | 15
079230L | Mosaic Выкл. кноп. 6A 1М алю | Кнопочный выключатель - Программа Mosaic - 1 модуль - 6 A - алюминий | Лимитированный импортный ассортимент | 512 | Новый Mosaic электроустановочное оборудование | 1 | ШТ | 148.38 | 256
079302 | Рамка 2м Алю пласт. MSC N | Рамка пластиковая Mosaic 2 модуля Алюминий | Лимитированный импортный ассортимент | 512 | Новый Mosaic электроустановочное оборудование | 1 | ШТ | 457.88 | 20
079302L | Mosaic Рамка 2М алю | Рамка - Программа Mosaic - 2 модуля - алюминий | Лимитированный импортный ассортимент | 512 | Новый Mosaic электроустановочное оборудование | 1 | ШТ | 194.09 | 407
079304L | Mosaic Рамка 2х2М алю | Рамка - Программа Mosaic - 2Х2 модуля - алюминий | Лимитированный импортный ассортимент | 512 | Новый Mosaic электроустановочное оборудование | 1 | ШТ | 317.75 | 480
079308 | Рамка 4X2м гор Алю пласт.MSC N | Рамка пластиковая горизонтальная Mosaic 4Х2 модуля Алюминий | Лимитированный импортный ассортимент | 512 | Новый Mosaic электроустановочное оборудование | 1 | ШТ | 1580.17 | 41
079308L | Mosaic Рамка 4х2М алю | Рамка - Программа Mosaic - 4Х2 модуля - алюминий | Лимитированный импортный ассортимент | 512 | Новый Mosaic электроустановочное оборудование | 1 | ШТ | 1929.56 | 98
079311 | Рамка 1м 1п Алю пласт. MSC N | Рамка пластиковая Mosaic 1 модуль 1 пост Алюминий | Лимитированный импортный ассортимент | 512 | Новый Mosaic электроустановочное оборудование | 1 | ШТ | 721.13 | 4
079314 | Рамка 4м гор Алю пласт. MSC N | Рамка пластиковая горизонтальная Mosaic 4 модуля Алюминий | Лимитированный импортный ассортимент | 512 | Новый Mosaic электроустановочное оборудование | 1 | ШТ | 619.11 | 47
079314L | Mosaic Рамка 4М алю | Рамка - Программа Mosaic - 4 модуля - алюминий | Лимитированный импортный ассортимент | 512 | Новый Mosaic электроустановочное оборудование | 1 | ШТ | 718.52 | 130
079371L | Mosaic Роз 2К+З/USB-C алю | Розетка 2К+3 с USB-C - Программа Mosaic - немецкий стандарт - с суппортом - алюминий | Лимитированный импортный ассортимент | 512 | Новый Mosaic электроустановочное оборудование | 1 | ШТ | 7537.71 | 6
079373L | Mosaic Роз. 3Х2К+З н.ст. м.ч | Розетка 3 х 2К+3 под углом 45° - Программа Mosaic - немецкий стандарт - 6 модулей - матовая черная | Лимитированный импортный ассортимент | 512 | Новый Mosaic электроустановочное оборудование | 1 | ШТ | 2869.54 | 74
079379 | Роз. Jack 3,5 со шнуром 1М алю | Розетка Jack 3,5 Mosaic 1 модуль, оборудована шнуром, алюминий | Лимитированный импортный ассортимент | 479 | Коннекторы аудио-видео Legrand | 1 | ШТ | 1251.51 | 10
079394 | USB роз. д/зарядки двойн. алюм | Mosaic USB розетка для зарядки двойная, цвет алюминий | Лимитированный импортный ассортимент | 512 | Новый Mosaic электроустановочное оборудование | 1 | Шт | 4255.94 | 3
080122 | BatiboxКор.пов.проч.2п гл50мм | Коробка монтажная - Программа Batibox - 2-местная - 4/5 модулей - вертикальный/горизонтальный монтаж - глубина 50 | Лимитированный импортный ассортимент | 311 | Коробки монтажные для электроустановочного оборудования | 10 | ШТ | 133.09 | 70
080142 | Batib.Кор.д/кирп.ст 2п гл.40мм | Коробка многоместная - Программа Batibox - для кирпичных стен - 2-местная - 4/5 модулей - верт./гориз. монтаж - гл. 40 | Лимитированный импортный ассортимент | 311 | Коробки монтажные для электроустановочного оборудования | 5 | ШТ | 131.21 | 10
080180 | Batib. Крышка кругл. д/1п кор. | Крышка для монтаж. коробки 85мм кругл. | Лимитированный импортный ассортимент | 311 | Коробки монтажные для электроустановочного оборудования | 20 | ШТ | 38.86 | 380
080241 | Celiane Кор.накл.1п бел. | Коробка для накладного монтажа - 1-местная - Программа Celiane - белый | Лимитированный импортный ассортимент | 562 | Celiane электроустановочное оборудование | 1 | ШТ | 328.53 | 2
080242 | Celiane Кор.накл.2п. бел. | Коробка для накладного монтажа - 2-местная - Программа Celiane - белый | Лимитированный импортный ассортимент | 562 | Celiane электроустановочное оборудование | 1 | ШТ | 439.41 | 3
080244 | Celiane Кор.накл.1п. титан | Коробка для накладного монтажа - 1-местная - Программа Celiane - титан | Лимитированный импортный ассортимент | 562 | Celiane электроустановочное оборудование | 2 | ШТ | 677.27 | 2
080251 | Суппорт 1п 2м MSC-CLN | Суппорт, монтаж на винтах - Программа Batibox - разделяемый - 1 -местный - 2 модуля | Лимитированный импортный ассортимент | 563 | Суппорты и комплектующие изделия Celiane Mosaic | 10 | ШТ | 117.58 | 30440
080254 | Суппорт 4п 10м MSC-CLN | Суппорт, монтаж на винтах - Программа Batibox - вертикальный/горизонтальный монтаж - 4 -местный -10 модулей | Лимитированный импортный ассортимент | 563 | Суппорты и комплектующие изделия Celiane Mosaic | 5 | ШТ | 1752.3 | 170
080258 | Msc Супп. 4м гор. мех.с подсв. | Суппорт с подсветкой - Программа Batibox - Для Программы Mosaic - 2 -местный - 4 модуля - горизонтальный монтаж | Лимитированный импортный ассортимент | 512 | Новый Mosaic электроустановочное оборудование | 1 | ШТ | 4145.36 | 43
080280 | Mos.Кор.накл. бел. 2м.в.30мм | Накладная монтажная коробка - Программа Mosaic - для суппорта Кат. № 0 802 51 - глубина 30 мм - 2 модуля | Лимитированный импортный ассортимент | 512 | Новый Mosaic электроустановочное оборудование | 5 | ШТ | 420.23 | 610
088001 | Крышка для нап.кор.пласт12/18М | Крышка для напольной коробки пластик стандартное исполнение 12/18 мод. | Лимитированный импортный ассортимент | 315 | Коробки напольные | 1 | ШТ | 4942.51 | 179
088002 | Крышка для нап.кор.пласт16/24М | Крышка для напольной коробки пластик стандартное исполнение 16/24 мод. | Лимитированный импортный ассортимент | 315 | Коробки напольные | 1 | ШТ | 5722.39 | 848
088005 | Крышка для нап.кор.нерж.16/24М | Крышка для напольной коробки нержавеющая сталь стандартное исполнение 16/24 мод. | Лимитированный импортный ассортимент | 315 | Коробки напольные | 1 | ШТ | 9082.3 | 11
088006 | Крышка для нап.кор.лат.8/12М | Крышка для напольной коробки латунь стандартное исполнение 8/12 мод. | Лимитированный импортный ассортимент | 315 | Коробки напольные | 1 | ШТ | 29092.77 | 45
088007 | Крышка для нап.кор.лат.12/18М | Крышка для напольной коробки латунь стандартное исполнение 12/18 мод. | Лимитированный импортный ассортимент | 315 | Коробки напольные | 1 | ШТ | 29880.95 | 48
088008 | Крышка для нап.кор.лат.16/24М | Крышка для напольной коробки латунь стандартное исполнение 16/24 мод. | Лимитированный импортный ассортимент | 315 | Коробки напольные | 1 | ШТ | 33865.56 | 19
088009 | Напольная коробка 12 модулей | Комплект из крышки и основания с горизонтальным расположением ЭУИ для напольной коробки 12 модулей | Лимитированный импортный ассортимент | 315 | Коробки напольные | 1 | ШТ | 10927.97 | 210
088010 | Напольная коробка 18 модулей | Комплект из крышки и основания с горизонтальным расположением ЭУИ для напольной коробки 18 модулей | Лимитированный импортный ассортимент | 315 | Коробки напольные | 1 | ШТ | 12031.47 | 5
088011 | Напольная коробка 24 модуля | Комплект из крышки и основания с горизонтальным расположением ЭУИ для напольной коробки 24 модуля | Лимитированный импортный ассортимент | 315 | Коробки напольные | 1 | ШТ | 13324.16 | 169
088012 | Напольная коробка 8 модулей | Комплект из крышки и основания с вертикальным расположением ЭУИ для напольной коробки 12 модулей | Лимитированный импортный ассортимент | 315 | Коробки напольные | 1 | ШТ | 8393.1 | 134
088013 | Напольная коробка 12 модулей | Комплект из крышки и основания с вертикальным расположением ЭУИ для напольной коробки 18 модулей | Лимитированный импортный ассортимент | 315 | Коробки напольные | 1 | ШТ | 9572.79 | 63
088014 | Напольная коробка 16 модулей | Комплект из крышки и основания с вертикальным расположением ЭУИ для напольной коробки 24 модуля | Лимитированный импортный ассортимент | 315 | Коробки напольные | 1 | ШТ | 10708.82 | 213
088015 | Панель пл.нап.кор.сталь 8/12М | Декоративная панель из нержавеющей стали для крышки напольной коробки пластик стандартное исполнение 8/12 мод. | Лимитированный импортный ассортимент | 315 | Коробки напольные | 1 | ШТ | 6072.96 | 601
088016 | Панель пл.нап.кор.сталь12/18М | Декоративная панель из нержавеющей стали для крышки напольной коробки пластик стандартное исполнение 12/18 мод. | Лимитированный импортный ассортимент | 315 | Коробки напольные | 1 | ШТ | 6201.03 | 78
088017 | Панель пл.нап.кор.сталь16/24М | Декоративная панель из нержавеющей стали для крышки напольной коробки пластик стандартное исполнение 16/24 мод. | Лимитированный импортный ассортимент | 315 | Коробки напольные | 1 | ШТ | 8411.53 | 30
088021 | Основание гор.уст.(рег) 12/18М | Основание для горизонтальной установки ЭУИ с регулировкой по высоте, стандартное исполнение, 12/18 мод. | Лимитированный импортный ассортимент | 315 | Коробки напольные | 1 | ШТ | 8425.9 | 1371
088022 | Основание гор.уст.(рег) 16/24М | Основание для горизонтальной установки ЭУИ с регулировкой по высоте, стандартное исполнение, 16/24 мод. | Лимитированный импортный ассортимент | 315 | Коробки напольные | 1 | ШТ | 10495.51 | 846
088023 | Основание верт.уст.2х4М (фикс) | Основание для вертикальной установки ЭУИ фиксированные стандартное исполнение 2х4 мод. | Лимитированный импортный ассортимент | 315 | Коробки напольные | 1 | ШТ | 4974.75 | 502
088025 | Основание верт.уст.2х8М (фикс) | Основание для вертикальной установки ЭУИ фиксированные стандартное исполнение 2х8 мод. | Лимитированный импортный ассортимент | 315 | Коробки напольные | 1 | ШТ | 6176.61 | 100
088026 | Изоляционная коробка 2х4M 2 шт | Изоляционная коробка для монтажа напольной коробки в фальшпол стандартное исполнение 2X4 мод. (в комплекте 2 шт.) | Лимитированный импортный ассортимент | 315 | Коробки напольные | 1 | ШТ | 967.85 | 189
088027 | Изоляционная коробка 2x6М 2 шт | Изоляционная коробка для монтажа напольной коробки в фальшпол стандартное исполнение 2X6 мод. (в комплекте 2 шт.) | Лимитированный импортный ассортимент | 315 | Коробки напольные | 1 | ШТ | 1306.8 | 174
088028 | Изоляционная коробка 2x8М 2 шт | Изоляционная коробка для монтажа напольной коробки в фальшпол стандартное исполнение 2X8 мод. (в комплекте 2 шт.) | Лимитированный импортный ассортимент | 315 | Коробки напольные | 1 | ШТ | 1428.93 | 157
088036 | Осн.неук.со вст.рег.выс.8/12М | Основание неукомплектованное для монтажа ревизионной напольной коробки со вставкой для регулировки высоты суппортов стандартное исполнение 8/12 мод. | Лимитированный импортный ассортимент | 315 | Коробки напольные | 1 | ШТ | 6287.13 | 18
088037 | Осн.неук.со вст.рег.выс.12/18М | Основание неукомплектованное для монтажа ревизионной напольной коробки со вставкой для регулировки высоты суппортов стандартное исполнение 12/18 мод. | Лимитированный импортный ассортимент | 315 | Коробки напольные | 1 | ШТ | 7409.84 | 12
088038 | Осн.неук.со вст.рег.выс.16/24М | Основание неукомплектованное для монтажа ревизионной напольной коробки со вставкой для регулировки высоты суппортов стандартное исполнение 16/24 мод. | Лимитированный импортный ассортимент | 315 | Коробки напольные | 1 | ШТ | 6682.34 | 38
088040 | Основание неукомплект. 12/18М | Основание неукомплектованное для монтажа ревизионной напольной коробки стандартное исполнение 12/18 мод. | Лимитированный импортный ассортимент | 315 | Коробки напольные | 1 | ШТ | 5858.09 | 32
088041 | Основание неукомплект. 16/24М | Основание неукомплектованное для монтажа ревизионной напольной коробки стандартное исполнение 16/24 мод. | Лимитированный импортный ассортимент | 315 | Коробки напольные | 1 | ШТ | 5419.02 | 51
088042 | Суппорт неукомлектованный 4М | Суппорт неукомлектованный 4 мод. | Лимитированный импортный ассортимент | 315 | Коробки напольные | 1 | ШТ | 2186.74 | 65
088044 | Суппорт неукомлектованный 8М | Суппорт неукомлектованный 8 мод. | Лимитированный импортный ассортимент | 315 | Коробки напольные | 1 | ШТ | 2311.3 | 110
088046 | Панель для нап.кор.нерж.12/18M | Декоративная панель из нержавеющей стали для крышки напольной коробки нержавеющая сталь стандартное исполнение 12/18 мод. | Лимитированный импортный ассортимент | 315 | Коробки напольные | 1 | ШТ | 5005.16 | 60
088048 | Панель для нап.кор.лат.8/12М | Декоративная панель из латуни для крышки напольной коробки латунь стандартное исполнение 8/12 мод. | Лимитированный импортный ассортимент | 315 | Коробки напольные | 1 | ШТ | 8339.65 | 11
088061 | Нап.кор.кр.нерж.IP66 съемн.кр. | Напольная коробка круглая IP 66 со съемной крышкой 4 модуля нержавеющая сталь | Лимитированный импортный ассортимент | 315 | Коробки напольные | 1 | ШТ | 10941.67 | 8
088062 | Вывод кабеля | Вывод кабеля | Лимитированный импортный ассортимент | 315 | Коробки напольные | 1 | ШТ | 12125.22 | 130
088069 | Монтажная коробка пластик 65mm | Монтажная коробка для заливки в бетон (65mm) пластик | Лимитированный импортный ассортимент | 315 | Коробки напольные | 1 | ШТ | 3464.35 | 169
088080 | Монтажная коробка рег. 55-150 | Монтажная коробка регулируемая 55-150 мм. | Лимитированный импортный ассортимент | 315 | Коробки напольные | 1 | ШТ | 10082.04 | 337
088081 | Переходник для монт.кор. 8/12М | Переходник для монтажной коробки 0 880 80 8/12 мод. | Лимитированный импортный ассортимент | 315 | Коробки напольные | 1 | ШТ | 1978.65 | 102
088082 | Переходник для монт.кор.12/18М | Переходник для монтажной коробки 0 880 80 12/18 мод. | Лимитированный импортный ассортимент | 315 | Коробки напольные | 1 | ШТ | 2010.32 | 378
088089 | Переходник для круг. монт.кор. | Переходник для монтажной коробки 0 880 80 (круглая напольная коробка) | Лимитированный импортный ассортимент | 315 | Коробки напольные | 1 | ШТ | 2040.66 | 178
088090 | Монтажная кор. 8/12М 65-90mm | Монтажная коробка стандартная нерегулируемая 65-90 mm 8/12 мод. | Лимитированный импортный ассортимент | 315 | Коробки напольные | 1 | ШТ | 6972.71 | 111
088104 | Крышка нап.кор. сталь 12/18М | Крышка для напольной коробки нержавеющая сталь, исполнение вровень с полом 12/18 мод. | Лимитированный импортный ассортимент | 315 | Коробки напольные | 1 | ШТ | 7903.46 | 1
088107 | Крышка нап.кор. латунь 12/18М | Крышка для напольной коробки латунь, исполнение вровень с полом 12/18 мод. | Лимитированный импортный ассортимент | 315 | Коробки напольные | 1 | ШТ | 4419.16 | 16
088123 | Основание верт.уст.2х4М фикс. | Основание для вертикальной установки фиксированное, исполнение вровень с полом 2х4 мод. | Лимитированный импортный ассортимент | 315 | Коробки напольные | 1 | ШТ | 11652.81 | 1
088124 | Основание верт.уст.2х6М фикс. | Основание для вертикальной установки фиксированное, исполнение вровень с полом 2х6 мод. | Лимитированный импортный ассортимент | 315 | Коробки напольные | 1 | ШТ | 10561.9 | 9
088126 | Нап.кор.кр.гор.разм.суп.рег20М | Напольная коробка круглая с горизонтальным размещением суппортов, с регулировкой по высоте, пластик, 20 мод. | Лимитированный импортный ассортимент | 315 | Коробки напольные | 1 | ШТ | 7358.49 | 333
088127 | Нап.кор.кр.с верт.разм.суппорт | Напольная коробка круглая с вертикальным размещением суппортов, фиксированные, пластик, 12 мод. | Лимитированный импортный ассортимент | 315 | Коробки напольные | 1 | ШТ | 12258.83 | 110
088144 | Панель для нап.кор. кругл. | Декоративная панель для круглой напольной коробки | Лимитированный импортный ассортимент | 315 | Коробки напольные | 1 | ШТ | 4531.86 | 95
088149 | Панель нап.кор. латунь 12/18М | Декоративная панель из латуни для крышки напольной коробки латунь, исполнение вровень с полом 12/18 мод. | Лимитированный импортный ассортимент | 315 | Коробки напольные | 1 | ШТ | 10857.36 | 4
088190 | Монтажная кор. 8/12М | Монтажная коробка для стандартных напольных коробок 8/12М | Лимитированный импортный ассортимент | 315 | Коробки напольные | 1 | ШТ | 1591.84 | 1196
088191 | Монтажная кор. 12/18М | Монтажная кор. 12/18М | Лимитированный импортный ассортимент | 315 | Коробки напольные | 1 | ШТ | 1766.98 | 1495
088192 | Монтажная кор. 16/24М | Монтажная коробка для стандартных напольных коробок 16/24М | Лимитированный импортный ассортимент | 315 | Коробки напольные | 1 | ШТ | 1978.37 | 918
088231 | Пульт ИК 4 сцены+общее ОТКЛ | Пульт ИК 4 сценария+общее ОТКЛ | Лимитированный импортный ассортимент | 299 | Управление освещением - шинные активаторы, управляющие и системные устройства (LEGRAND) | 1 | ШТ | 3436.37 | 1
088232 | Пульт ДУ ИК | Пульт ручной с 5 кнопками | Лимитированный импортный ассортимент | 299 | Управление освещением - шинные активаторы, управляющие и системные устройства (LEGRAND) | 1 | ШТ | 3935.54 | 1
089127 | MosaicКор.Superbox 3п.гл.40мм | Mosaic Коробка Superbox 3 поста, глубина 40мм | Лимитированный импортный ассортимент | 311 | Коробки монтажные для электроустановочного оборудования | 5 | ШТ | 109.74 | 40
089271 | BatikКор. расп.с/кр.85X85X40мм | Batik Кор. расп.с крышкой 85X85X40мм | Лимитированный импортный ассортимент | 312 | Коробки распределительные | 10 | ШТ | 234.21 | 130
089372 | BatikОтв.кор. 115х115х40 | Коробка расп. 115х115х40мм Batik | Лимитированный импортный ассортимент | 312 | Коробки распределительные | 10 | ШТ | 355.95 | 530
090105 | Розетка мобильная - 16А - 2К+З - 230 В - IP 44 | Розетка мобильная - 16А - 2К+З - 230 В - IP 44 | Лимитированный импортный ассортимент | 854 | Промышленные разъемы P17 TEMPRA PRO | 1 | ШТ | 274.53 | 321
090106 | Розетка мобильная - 32А - 2К+З - 230 В - IP 44 | Розетка мобильная - 32А - 2К+З - 230 В - IP 44 | Лимитированный импортный ассортимент | 854 | Промышленные разъемы P17 TEMPRA PRO | 1 | ШТ | 462.39 | 335
090107 | Вилка мобильная - 32А - 2К+З - 230 В - IP 44 | Вилка мобильная - 32А - 2К+З - 230 В - IP 44 | Лимитированный импортный ассортимент | 854 | Промышленные разъемы P17 TEMPRA PRO | 1 | ШТ | 548.49 | 70
090109 | Розетка мобильная - 16А - 3К+H+З - 380 В - IP 44 | Розетка мобильная - 16А - 3К+H+З - 380 В - IP 44 | Лимитированный импортный ассортимент | 854 | Промышленные разъемы P17 TEMPRA PRO | 1 | ШТ | 693.45 | 92
090123 | Розетка мобильная - 32А - 3К+З - 380 В - IP 44 | Розетка мобильная - 32А - 3К+З - 380 В - IP 44 | Лимитированный импортный ассортимент | 854 | Промышленные разъемы P17 TEMPRA PRO | 1 | ШТ | 245.83 | 3
090160 | Розетка накладная - 16А - 3К+H+З - 380 В - IP 44 | Розетка накладная - 16А - 3К+H+З - 380 В - IP 44 | Лимитированный импортный ассортимент | 854 | Промышленные разъемы P17 TEMPRA PRO | 1 | ШТ | 505.31 | 3
090168 | Розетка встраиваемая - 16А - 2К+З - 230 В - IP 44 | Розетка встраиваемая - 16А - 2К+З - 230 В - IP 44 | Лимитированный импортный ассортимент | 854 | Промышленные разъемы P17 TEMPRA PRO | 1 | ШТ | 149.83 | 3
090169 | Розетка встраиваемая - 32А - 2К+З - 230 В - IP 44 | Розетка встраиваемая - 32А - 2К+З - 230 В - IP 44 | Лимитированный импортный ассортимент | 854 | Промышленные разъемы P17 TEMPRA PRO | 1 | ШТ | 397.3 | 32
090180 | Розетка накладная - 32А - 2К+З - 230 В - IP 44 | Розетка накладная - 32А - 2К+З - 230 В - IP 44 | Лимитированный импортный ассортимент | 854 | Промышленные разъемы P17 TEMPRA PRO | 1 | ШТ | 577.88 | 831
090472 | Розетка 3кВТ (плаcтик) | Розетка 3кВТ (плаcтик) | Лимитированный импортный ассортимент | 71 | Однофазные розетки для зарядки электромобилей | 1 | ШТ | 1558.36 | 1
090482 | Plexo Кн.выкл.с инд.6А сборн. | Кнопочный выключатель - Н.О.+Н.З. - 6 A - Программа Plexo - IP 66 - IK 08 - сборные механизмы - серый | Лимитированный импортный ассортимент | 611 | Plexo 55 S электроустановочное оборудование | 1 | ШТ | 4207.27 | 6
090982 | Кабель HDMI высокоскор. 1м DIY | Кабель HDMI высокоскоростной 1м упаковка DIY | Лимитированный импортный ассортимент | 491 | Патч-корды аудио-видео Legrand | 1 | ШТ | 647.42 | 76
090983 | Кабель HDMI высокоскор. 2м DIY | Кабель HDMI высокоскоростной 2м упаковка DIY | Лимитированный импортный ассортимент | 491 | Патч-корды аудио-видео Legrand | 1 | ШТ | 728.84 | 106
090984 | Кабель HDMI высокоскор. 3м DIY | Кабель HDMI высокоскоростной 3м упаковка DIY | Лимитированный импортный ассортимент | 491 | Патч-корды аудио-видео Legrand | 1 | ШТ | 951.68 | 76
090986 | Кабель USB 2 A M/mB M 1м DIY | Кабель USB 2.0 A штекер - microB штекер 1м упаковка DIY | Лимитированный импортный ассортимент | 491 | Патч-корды аудио-видео Legrand | 1 | ШТ | 611.52 | 59
090989 | КабельUSB 2 C M/USB-A M 1м DIY | Кабель USB 2.0 тип C штекер - USB A штекер 1м упаковка DIY | Лимитированный импортный ассортимент | 491 | Патч-корды аудио-видео Legrand | 1 | ШТ | 998.8 | 92
090991 | Кабель оптич. TOSLINK 2м DIY | Кабель цифровой оптический TOSLINK 2м упаковка DIY | Лимитированный импортный ассортимент | 491 | Патч-корды аудио-видео Legrand | 1 | ШТ | 983.08 | 49
090992 | Шнур RJ-45 к6 неэкр.ПВХ 2м DIY | Шнур RJ-45 категория 6 неэкранированный ПВХ 2м упаковка DIY | Лимитированный импортный ассортимент | 448 | Шнуры медные Legrand | 1 | ШТ | 294.96 | 116
090993 | Шнур RJ-45 к6 неэкр.ПВХ 5м DIY | Шнур RJ-45 категория 6 неэкранированный ПВХ 5м упаковка DIY | Лимитированный импортный ассортимент | 448 | Шнуры медные Legrand | 1 | ШТ | 971.09 | 86
090994 | Шнур RJ-45 к6 неэк.ПВХ 10м DIY | Шнур RJ-45 категория 6 неэкранированный ПВХ 10м упаковка DIY | Лимитированный импортный ассортимент | 448 | Шнуры медные Legrand | 1 | ШТ | 1177 | 67
092001 | PlexoКор. IP55 60/40мм | Коробка Plexo IP55 60/40мм | Лимитированный импортный ассортимент | 640 | Plexo коробки монтажные, влагозащищенное исполнение | 1 | ШТ | 108.58 | 796
092002 | PlexoКор. IP55 70/45мм | Коробка Plexo IP55 70/45мм | Лимитированный импортный ассортимент | 640 | Plexo коробки монтажные, влагозащищенное исполнение | 1 | ШТ | 113.65 | 33
092023 | PlexoКор.IP55 105х105х55мм бел | Plexo Коробка IP55 105х105х55мм бел | Лимитированный импортный ассортимент | 640 | Plexo коробки монтажные, влагозащищенное исполнение | 5 | ШТ | 568.59 | 5
094250 | Звонок беспроводной - комплект "Стандарт" - 32 рингтона - дальность 50 м - цвет белый - блистер | Звонок беспроводной - комплект "Стандарт" - 32 рингтона - дальность 50 м - цвет белый - блистер | Лимитированный импортный ассортимент | 1035 | Звонки DIY | 4 | ШТ | 884.47 | 48
094252 | Звонок беспроводной - комплект "Комфорт" - 15 рингтонов - дальность 100 м - цвет белый | Звонок беспроводной - комплект "Комфорт" - 15 рингтонов - дальность 100 м - цвет белый | Лимитированный импортный ассортимент | 1035 | Звонки DIY | 1 | ШТ | 1424.29 | 4
094253 | Звонок беспроводной - комплект "Комфорт" - 15 рингтонов - дальность 100 м - цвет антрацит | Звонок беспроводной - комплект "Комфорт" - 15 рингтонов - дальность 100 м - цвет антрацит | Лимитированный импортный ассортимент | 1035 | Звонки DIY | 1 | ШТ | 1435.11 | 1
094254 | Звонок беспроводной - комплект "Комфорт" - 15 рингтонов - дальность 100 м - цвет белый - питание от сети 220В | Звонок беспроводной - комплект "Комфорт" - 15 рингтонов - дальность 100 м - цвет белый - питание от сети 220В | Лимитированный импортный ассортимент | 1035 | Звонки DIY | 1 | ШТ | 1646.23 | 9
094270 | Комплект звонка премиум белый | Звонок беспроводной - комплект "Премиум" - 30 рингтонов - дальность 200 м - цвет белый | Лимитированный импортный ассортимент | 1035 | Звонки DIY | 1 | ШТ | 2257.21 | 2
094272 | Компл.премиум 2зв.+1 кноп.бел. | Звонок беспроводной - комплект "Премиум" - 30 рингтонов - дальность 200 м - цвет белый - дополнительный звонок "Комфорт" с питанием от сети 220В | Лимитированный импортный ассортимент | 1035 | Звонки DIY | 1 | ШТ | 2589.98 | 1
094278 | Дверная кнопка звонка "Комфорт" - цвет белый | Дверная кнопка звонка "Комфорт" - цвет белый | Лимитированный импортный ассортимент | 1035 | Звонки DIY | 1 | ШТ | 700.66 | 13
095507 | Уплотнитель метал.ISO 40 IP 68 | Уплотнитель металлический - IP68 - ISO 40 | Лимитированный импортный ассортимент | 870 | Уплотненные кабельные вводы и адаптеры | 5 | ШТ | 111.43 | 15
095508 | Уплотнитель метал.ISO 50 IP 68 | Уплотнитель металлический - IP68 - ISO 50 | Лимитированный импортный ассортимент | 870 | Уплотненные кабельные вводы и адаптеры | 2 | ШТ | 404.68 | 2
095509 | Уплотнитель метал.ISO 63 IP 68 | Уплотнитель металлический - IP68 - ISO 63 | Лимитированный импортный ассортимент | 870 | Уплотненные кабельные вводы и адаптеры | 2 | ШТ | 346.85 | 4
096800 | Уплотнитель пласт.ISO 12 IP 55 | Уплотнитель пластиковый - IP 55 - ISO 12 - диаметр кабеля 4-6.5 мм - RAL 7035 | Лимитированный импортный ассортимент | 870 | Уплотненные кабельные вводы и адаптеры | 50 | ШТ | 7.85 | 50
096803 | Уплотнитель пласт.ISO 20 IP 55 | Уплотнитель пластиковый - IP 55 - ISO 20 - диаметр кабеля 10-14 мм - RAL 7035 | Лимитированный импортный ассортимент | 870 | Уплотненные кабельные вводы и адаптеры | 50 | ШТ | 13.8 | 50
096806 | Уплотнитель пласт.ISO 32 IP 55 | Уплотнитель пластиковый - IP 55 - ISO 32 - диаметр кабеля 18-25 мм - RAL 7035 | Лимитированный импортный ассортимент | 870 | Уплотненные кабельные вводы и адаптеры | 25 | ШТ | 36.87 | 100
096809 | Уплотнитель пласт.ISO 63 IP 55 | Уплотнитель пластиковый - IP 55 - ISO 63 - диаметр кабеля 34-44 мм - RAL 7035 | Лимитированный импортный ассортимент | 870 | Уплотненные кабельные вводы и адаптеры | 10 | ШТ | 37.91 | 8
096828 | Уплотнитель пласт. PG 42 IP 55 | Уплотнитель пластиковый - IP 55 - P.G. 42 - диаметр кабеля 30-38 мм - RAL 7035 | Лимитированный импортный ассортимент | 870 | Уплотненные кабельные вводы и адаптеры | 10 | ШТ | 81.35 | 50
098005 | Уплотнитель пласт. ISO25 IP68 | Пластиковый уплотнитель кабельных вводов - IP68 - ISO 25 - RAL 7001 | Лимитированный импортный ассортимент | 870 | Уплотненные кабельные вводы и адаптеры | 10 | ШТ | 25.65 | 50
098007 | Уплотнитель пласт. ISO40 IP68 | Пластиковый уплотнитель кабельных вводов - IP68 - ISO 40 - RAL 7001 | Лимитированный импортный ассортимент | 870 | Уплотненные кабельные вводы и адаптеры | 3 | ШТ | 198.76 | 6
100143 | Роз. 2К+З нем.стд. сл.к. 1 уп. | Розетка 2К+3 немецкий стандарт, цвет слоновая кость, 1 упаковка (в 1 упаковке 10 шт арт. 774320) | Регулярный ассортимент | 571 | Valena электроустановочное оборудование | 1 | ШТ | 2077.06 | 132
134099 | PRACTIBOX S ЗАМОК | Practibox S Замок | Лимитированный импортный ассортимент | 122 | Пластиковые щитки Practibox S | 1 | ШТ | 687.66 | 849
134103 | PRACTIBOX S К-КТ ДЛЯ ОБЪЕД | Practibox S Комплект для объединения | Лимитированный импортный ассортимент | 122 | Пластиковые щитки Practibox S | 1 | ШТ | 47.36 | 498
134544 | PRACTIBOX S ВСТР 1X4 БЕЛ | Practibox S Пластиковый щиток Встраиваемый 1X4 Белая дверь | Лимитированный импортный ассортимент | 122 | Пластиковые щитки Practibox S | 1 | ШТ | 476.69 | 74
134546 | PRACTIBOX S ВСТР 1X6 БЕЛ | Practibox S Пластиковый щиток Встраиваемый 1X6 Белая дверь | Лимитированный импортный ассортимент | 122 | Пластиковые щитки Practibox S | 1 | ШТ | 832.15 | 39
134548 | PRACTIBOX S ВСТР 1X8 БЕЛ | Practibox S Пластиковый щиток Встраиваемый 1X8 Белая дверь | Лимитированный импортный ассортимент | 122 | Пластиковые щитки Practibox S | 1 | ШТ | 994.24 | 442
134554 | PRACTIBOX S ВСТР 1X4 ДЫМЧ | Practibox S Пластиковый щиток Встраиваемый 1X4 Дымчатая дверь | Лимитированный импортный ассортимент | 122 | Пластиковые щитки Practibox S | 1 | ШТ | 528.19 | 100
134556 | PRACTIBOX S ВСТР 1X6 ДЫМЧ | Practibox S Пластиковый щиток Встраиваемый 1X6 Дымчатая дверь | Лимитированный импортный ассортимент | 122 | Пластиковые щитки Practibox S | 1 | ШТ | 876.27 | 149
134558 | PRACTIBOX S ВСТР 1X8 ДЫМЧ | Practibox S Пластиковый щиток Встраиваемый 1X8 Дымчатая дверь | Лимитированный импортный ассортимент | 122 | Пластиковые щитки Practibox S | 1 | ШТ | 820.65 | 569
134564 | PRACTIBOX S ВСТ ГИПС 1X4 БЕЛ | Practibox S Пластиковый щиток Встраиваемый (в полые стены) 1X4 Белая дверь | Лимитированный импортный ассортимент | 122 | Пластиковые щитки Practibox S | 1 | ШТ | 776.41 | 19
134566 | PRACTIBOX S ВСТ ГИПС 1X6 БЕЛ | Practibox S Пластиковый щиток Встраиваемый (в полые стены) 1X6 Белая дверь | Лимитированный импортный ассортимент | 122 | Пластиковые щитки Practibox S | 1 | ШТ | 1165.01 | 15
134568 | PRACTIBOX S ВСТ ГИПС 1X8 БЕЛ | Practibox S Пластиковый щиток Встраиваемый (в полые стены) 1X8 Белая дверь | Лимитированный импортный ассортимент | 122 | Пластиковые щитки Practibox S | 1 | ШТ | 1430.46 | 27
134574 | PRACTIBOX S ВСТ ГИПС 1X4 ДЫМЧ | Practibox S Пластиковый щиток Встраиваемый (в полые стены) 1X4 Дымчатая дверь | Лимитированный импортный ассортимент | 122 | Пластиковые щитки Practibox S | 1 | ШТ | 776.81 | 18
134576 | PRACTIBOX S ВСТ ГИПС 1X6 ДЫМЧ | Practibox S Пластиковый щиток Встраиваемый (в полые стены) 1X6 Дымчатая дверь | Лимитированный импортный ассортимент | 122 | Пластиковые щитки Practibox S | 1 | ШТ | 1134.17 | 26
134578 | PRACTIBOX S ВСТ ГИПС 1X8 ДЫМЧ | Practibox S Пластиковый щиток Встраиваемый (в полые стены) 1X8 Дымчатая дверь | Лимитированный импортный ассортимент | 122 | Пластиковые щитки Practibox S | 1 | ШТ | 1133.96 | 39
134604 | PRACTIBOX S НАВЕС 1X4 БЕЛ | Practibox S Пластиковый щиток Навесной 1X4 Белая дверь | Лимитированный импортный ассортимент | 122 | Пластиковые щитки Practibox S | 1 | ШТ | 562.31 | 2
134608 | PRACTIBOX S НАВЕС 1X8 БЕЛ | Practibox S Пластиковый щиток Навесной 1X8 Белая дверь | Лимитированный импортный ассортимент | 122 | Пластиковые щитки Practibox S | 1 | ШТ | 941.05 | 405
134614 | PRACTIBOX S НАВЕС 1X4 ДЫМЧ | Practibox S Пластиковый щиток Навесной 1X4 Дымчатая дверь | Лимитированный импортный ассортимент | 122 | Пластиковые щитки Practibox S | 1 | ШТ | 824.75 | 9
134618 | PRACTIBOX S НАВЕС 1X8 ДЫМЧ | Practibox S Пластиковый щиток Навесной 1X8 Дымчатая дверь | Лимитированный импортный ассортимент | 122 | Пластиковые щитки Practibox S | 1 | ШТ | 947.93 | 367
134808 | КЛЕММ. БЛОК 2Х16 И 2Х10 | Клеммный блок 2Х16 И 2Х10 | Лимитированный импортный ассортимент | 122 | Пластиковые щитки Practibox S | 1 | ШТ | 75.24 | 921
134809 | КЛЕММ. БЛОК 5Х16 И 5Х10 | Клеммный блок 5Х16 И 5Х10 | Лимитированный импортный ассортимент | 122 | Пластиковые щитки Practibox S | 1 | ШТ | 112.76 | 828
134818 | КЛЕММ. БЛОК З 3Х16 И 3Х10 | Клеммный блок Земля 3Х16 И 3Х10 | Лимитированный импортный ассортимент | 122 | Пластиковые щитки Practibox S | 1 | ШТ | 147.04 | 41
134819 | КЛЕММ. БЛОК З 12Х16 И 12Х10 | Клеммный блок Земля 12Х16 И 12Х10 | Лимитированный импортный ассортимент | 122 | Пластиковые щитки Practibox S | 1 | ШТ | 314.62 | 174
134820 | КЛЕММ. БЛОК З 12Х16 И 12Х10 | Клеммный блок Земля 12Х16 И 12Х10 | Лимитированный импортный ассортимент | 122 | Пластиковые щитки Practibox S | 1 | ШТ | 319.93 | 3
134821 | КЛЕММ. БЛОК З 1Х25 И 16Х16 | Клеммный блок Земля 1Х25 И 16Х16 | Лимитированный импортный ассортимент | 122 | Пластиковые щитки Practibox S | 1 | ШТ | 257.62 | 4
134822 | КЛЕММ. БЛОК З 1Х25 И 26Х16 | Клеммный блок Земля 1Х25 И 26Х16 | Лимитированный импортный ассортимент | 122 | Пластиковые щитки Practibox S | 1 | ШТ | 547.66 | 3
134825 | КЛЕММ. БЛ З Н 2(12Х16 И 12Х10) | Клеммный блок Земля+Нейтраль 2(12Х16 И 12Х10) | Лимитированный импортный ассортимент | 122 | Пластиковые щитки Practibox S | 1 | ШТ | 601.93 | 118
134827 | КЛЕММ. БЛ З Н 2(1Х25 И 16Х16) | Клеммный блок Земля+Нейтраль 2(1Х25 И 16Х16) | Лимитированный импортный ассортимент | 122 | Пластиковые щитки Practibox S | 1 | ШТ | 368.34 | 4
134828 | КЛЕММ. БЛ З Н 2(1Х25 И 26Х16) | Клеммный блок Земля+Нейтраль 2(1Х25 И 26Х16) | Лимитированный импортный ассортимент | 122 | Пластиковые щитки Practibox S | 1 | ШТ | 895.55 | 113
135541 | PRACTIBOX S ВСТР 1X12 БЕЛ | Practibox S Пластиковый щиток Встраиваемый 1X12 Белая дверь | Лимитированный импортный ассортимент | 122 | Пластиковые щитки Practibox S | 1 | ШТ | 1011.8 | 3
135551 | PRACTIBOX S ВСТР 1X12 ДЫМЧ | Practibox S Пластиковый щиток Встраиваемый 1X12 Дымчатая дверь | Лимитированный импортный ассортимент | 122 | Пластиковые щитки Practibox S | 1 | ШТ | 1399.08 | 692
135562 | PRACTIBOX S ВСТ ГИПС 2X12 БЕЛ | Practibox S Пластиковый щиток Встраиваемый (в полые стены) 2X12 Белая дверь | Лимитированный импортный ассортимент | 122 | Пластиковые щитки Practibox S | 1 | ШТ | 1479.88 | 1
135571 | PRACTIBOX S ВСТ ГИПС 1X12 ДЫМЧ | Practibox S Пластиковый щиток Встраиваемый (в полые стены) 1X12 Дымчатая дверь | Лимитированный импортный ассортимент | 122 | Пластиковые щитки Practibox S | 1 | ШТ | 2238.54 | 16
135572 | PRACTIBOX S ВСТ ГИПС 2X12 ДЫМЧ | Practibox S Пластиковый щиток Встраиваемый (в полые стены) 2X12 Дымчатая дверь | Лимитированный импортный ассортимент | 122 | Пластиковые щитки Practibox S | 1 | ШТ | 3386.2 | 28
135601 | PRACTIBOX S НАВЕС 1X12 БЕЛ | Practibox S Пластиковый щиток Навесной 1X12 Белая дверь | Лимитированный импортный ассортимент | 122 | Пластиковые щитки Practibox S | 1 | ШТ | 1031.26 | 790
135611 | PRACTIBOX S НАВЕС 1X12 ДЫМЧ | Practibox S Пластиковый щиток Навесной 1X12 Дымчатая дверь | Лимитированный импортный ассортимент | 122 | Пластиковые щитки Practibox S | 1 | ШТ | 1047.81 | 437
137606 | PRACTIBOX S НАВЕС 1X18 БЕЛ | Practibox S Пластиковый щиток Навесной 1X18 Белая дверь | Лимитированный импортный ассортимент | 122 | Пластиковые щитки Practibox S | 1 | ШТ | 1261.72 | 99
142548 | Трансф.изол. 3ф 25кВА 400/230 | Трансформатор изолирующий с экраном 3ф 25кВА 400В/230В | Лимитированный импортный ассортимент | 820 | Трансформаторы разделительные | 1 | ШТ | 102440.44 | 1
142831 | Трансф.изол. 3ф 63кВА 400/400 | Трансформатор изолирующий с экраном 63кВА 400В/400В | Лимитированный импортный ассортимент | 820 | Трансформаторы разделительные | 1 | ШТ | 145379.54 | 1
146601 | 1-ф. имп.Ист.пит.12В20Вт 1,6A | 1-фазный Импульсный источник питания 12В 20Вт 1,6A | Лимитированный импортный ассортимент | 832 | Блоки питания для программируемых устройств | 1 | ШТ | 2573.49 | 3
146603 | 1-ф. имп.Ист.пит.12В60Вт 5A | 1-фазный Импульсный источник питания 12В 60Вт 5A | Лимитированный импортный ассортимент | 832 | Блоки питания для программируемых устройств | 1 | ШТ | 3251.86 | 15
146605 | 1-ф. имп.Ист.пит.24В24Вт 1A | 1-фазный Импульсный источник питания 24В 24Вт 1A | Лимитированный импортный ассортимент | 832 | Блоки питания для программируемых устройств | 1 | ШТ | 1916.66 | 3
146606 | 1-ф. имп.Ист.пит.24В40Вт 1,7A | 1-фазный Импульсный источник питания 24В 40Вт 1,7A | Лимитированный импортный ассортимент | 832 | Блоки питания для программируемых устройств | 1 | ШТ | 3014.97 | 2
146607 | 1-ф. имп.Ист.пит.24В60Вт 2,5A | 1-фазный Импульсный источник питания 24В 60Вт 2,5A | Лимитированный импортный ассортимент | 832 | Блоки питания для программируемых устройств | 1 | ШТ | 3122.66 | 1
146613 | 1-ф. Имп.Ист.пит.12В 75Вт 6,3A | 1-фазный Импульсный источник питания 12В 75Вт 6,3A | Лимитированный импортный ассортимент | 832 | Блоки питания для программируемых устройств | 1 | ШТ | 2925.59 | 2
146614 | 1-ф. Имп.Ист.пит.12В 120Вт 10A | 1-фазный Импульсный источник питания 12В 120Вт 10A | Лимитированный импортный ассортимент | 832 | Блоки питания для программируемых устройств | 1 | ШТ | 3643.99 | 13
146622 | 1-ф. Имп.Ист.пит.24В 75Вт 3,2A | 1-фазный Импульсный источник питания 24В 75Вт 3,2A | Лимитированный импортный ассортимент | 832 | Блоки питания для программируемых устройств | 1 | ШТ | 5211.59 | 20
146639 | 3-ф. Имп.Ист.пит.48В 960Вт 20A | 3-фазный Импульсный источник питания 48В 960Вт 20A | Лимитированный импортный ассортимент | 832 | Блоки питания для программируемых устройств | 1 | ШТ | 15313.73 | 1
146643 | 1-ф. Имп.Ист.пит.48В 240Вт 5A | 1-фазный Импульсный источник питания 48В 240Вт 5A | Лимитированный импортный ассортимент | 832 | Блоки питания для программируемых устройств | 1 | ШТ | 5016.27 | 1
146654 | 1/2-ф.Имп.Ист.пит.12В 120Вт10A | 1/2-фазныйИмпульсный источник питания 12В 120Вт10A | Лимитированный импортный ассортимент | 832 | Блоки питания для программируемых устройств | 1 | ШТ | 4774.75 | 1
146663 | 1/2-ф.Имп.Ист.пит.24В 120Вт5A | 1/2-фазныйИмпульсный источник питания 24В 120Вт5A | Лимитированный импортный ассортимент | 832 | Блоки питания для программируемых устройств | 1 | ШТ | 9152.58 | 2
146693 | Набор батарей | Набор батарей | Лимитированный импортный ассортимент | 832 | Блоки питания для программируемых устройств | 1 | ШТ | 32195.45 | 8
146724 | Блок питания 24В 92Вт рег вых | Блок питания 24В 92Вт регулируемый выход | Лимитированный импортный ассортимент | 150 | Трансформаторы и блоки питания модульные | 1 | ШТ | 6926.11 | 5
230502 | Конвектор с мех. терм. 500Вт | Конвектор с механическим термостатом - Lamken -мощность 500Вт с вертикальной решеткой и кабелем 1,8м - белый | Регулярный ассортимент | 1847 | Lamken Конвекторы и аксессуары | 1 | ШТ | 7731.67 | 319
230503 | Конвектор с мех. терм. 750Вт | Конвектор с механическим термостатом - Lamken -мощность 750Вт с вертикальной решеткой и кабелем 1,8м - белый | Регулярный ассортимент | 1847 | Lamken Конвекторы и аксессуары | 1 | ШТ | 8822.45 | 200
230504 | Конвектор с мех. терм. 1000Вт | Конвектор с механическим термостатом - Lamken -мощность 1000Вт с вертикальной решеткой и кабелем 1,8м - белый | Регулярный ассортимент | 1847 | Lamken Конвекторы и аксессуары | 1 | ШТ | 10030.86 | 44
230505 | Конвектор с мех. терм. 1500Вт | Конвектор с механическим термостатом - Lamken -мощность 1500Вт с вертикальной решеткой и кабелем 1,8м - белый | Регулярный ассортимент | 1847 | Lamken Конвекторы и аксессуары | 1 | ШТ | 11431.76 | 648
230506 | Конвектор с мех. терм. 2000Вт | Конвектор с механическим термостатом - Lamken -мощность 2000Вт с вертикальной решеткой и кабелем 1,8м - белый | Регулярный ассортимент | 1847 | Lamken Конвекторы и аксессуары | 1 | ШТ | 12180.33 | 131
239701 | Комплект ножек для конвектора | Комплект (2шт.) ножек для конвектора - Lamken - белый | Регулярный ассортимент | 1847 | Lamken Конвекторы и аксессуары | 1 | Комплект | 972.07 | 833
24401 | Защищенный корпус IP40, 1 модуль | Защищённый корпус IP40, 1 модуль | Лимитированный импортный ассортимент | 2252 | Коробки монтажные влагозащищенные Idrobox Bticino | 1 | ШТ | 162.86 | 9
24402 | Защищенный корпус IP40, 2 модуля | Защищённый корпус IP40, 2 модуля | Лимитированный импортный ассортимент | 2252 | Коробки монтажные влагозащищенные Idrobox Bticino | 1 | ШТ | 151.07 | 5
273452A | ИБП Daker DK Plus 2 кВА | ИБП Daker DK Plus 2 кВА | Лимитированный импортный ассортимент | 1452 | Стандартные однофазные ИБП (Daker DK plus, Keor LP) | 1 | ШТ | 79868.3 | 10
278001L | Mosaic Переключатель 10АХ 1М | Переключатель на 2 направления - Программа Mosaic - 1 модуль - 10 AX - белый | Лимитированный импортный ассортимент | 512 | Новый Mosaic электроустановочное оборудование | 10 | ШТ | 718.3 | 9160
310006 | ИБП NikyS 1кBA IEC USB /RS232 | Однофазный ИБП - Niky S - линейно-интерактивный - 1000 ВА - с выходными розетками МЭК | Лимитированный импортный ассортимент | 1450 | Линейно-интерактивные ИБП (Keor Multiplug, Keor SP, Keor PDU, Keor DC, Keor SPE, Keor Line RT, Niky S) | 1 | ШТ | 34641.31 | 28
310007 | ИБП NikyS 2кBA IEC USB /RS232 | Однофазный ИБП - Niky S - линейно-интерактивный - 2000 ВА - с выходными розетками МЭК | Лимитированный импортный ассортимент | 1450 | Линейно-интерактивные ИБП (Keor Multiplug, Keor SP, Keor PDU, Keor DC, Keor SPE, Keor Line RT, Niky S) | 1 | ШТ | 53551.75 | 3
310008 | ИБП NikyS 3кBA IEC USB /RS232 | Однофазный ИБП - Niky S - линейно-интерактивный - 3000 ВА - с выходными розетками МЭК | Лимитированный импортный ассортимент | 1450 | Линейно-интерактивные ИБП (Keor Multiplug, Keor SP, Keor PDU, Keor DC, Keor SPE, Keor Line RT, Niky S) | 1 | ШТ | 63486.93 | 1
310009 | ИБП Niky 600ВА IEC USB | Однофазный ИБП - Niky - линейно-интерактивный - 600 ВА - с розетками 2К+З и МЭК | Лимитированный импортный ассортимент | 1450 | Линейно-интерактивные ИБП (Keor Multiplug, Keor SP, Keor PDU, Keor DC, Keor SPE, Keor Line RT, Niky S) | 2 | ШТ | 3695.41 | 5
310013 | ИБП Niky 1kВА IEC RS232 | Однофазный ИБП - Niky - линейно-интерактивный - 1000 ВА - с розетками 2К+З и МЭК | Лимитированный импортный ассортимент | 1450 | Линейно-интерактивные ИБП (Keor Multiplug, Keor SP, Keor PDU, Keor DC, Keor SPE, Keor Line RT, Niky S) | 1 | ШТ | 13809.21 | 1
310020 | ИБП NikyS 1,5кBA IEC USB /RS232 | Однофазный ИБП - Niky S - линейно-интерактивный - 1500 ВА - с выходными розетками МЭК | Лимитированный импортный ассортимент | 1450 | Линейно-интерактивные ИБП (Keor Multiplug, Keor SP, Keor PDU, Keor DC, Keor SPE, Keor Line RT, Niky S) | 1 | ШТ | 42784.75 | 32
310045 | ИБП KEOR LINE RT 1000ВА (вр.авт.раб.10 мин) | Однофазный ИБП - Keor Line RT - линейно-интерактивный - напольного и стоечного исполнения - 1000 ВА - с выходными розетками МЭК | Лимитированный импортный ассортимент | 1450 | Линейно-интерактивные ИБП (Keor Multiplug, Keor SP, Keor PDU, Keor DC, Keor SPE, Keor Line RT, Niky S) | 1 | ШТ | 70540.7 | 2
310046 | ИБП KEOR LINE RT 1500ВА (вр.авт.раб.8 мин) | Однофазный ИБП - Keor Line RT - линейно-интерактивный - напольного и стоечного исполнения - 1500 ВА - с выходными розетками МЭК | Лимитированный импортный ассортимент | 1450 | Линейно-интерактивные ИБП (Keor Multiplug, Keor SP, Keor PDU, Keor DC, Keor SPE, Keor Line RT, Niky S) | 1 | ШТ | 83021.63 | 8
310047 | ИБП KEOR LINE RT 2200ВА (вр.авт.раб.8 мин) | Однофазный ИБП - Keor Line RT - линейно-интерактивный - напольного и стоечного исполнения - 2200 ВА - с выходными розетками МЭК | Лимитированный импортный ассортимент | 1450 | Линейно-интерактивные ИБП (Keor Multiplug, Keor SP, Keor PDU, Keor DC, Keor SPE, Keor Line RT, Niky S) | 1 | ШТ | 95881.46 | 1
310058 | ИБП DakerDk 10kВА без батарей | Однофазный ИБП - Daker DK - без батарей - 10000 ВА | Лимитированный импортный ассортимент | 1452 | Стандартные однофазные ИБП (Daker DK plus, Keor LP) | 1 | ШТ | 147142.98 | 1
310059 | ИБП DakerDk 10kВА 3 в 1 без батарей | Трёхфазный/однофазный ИБП - Daker DK - без батарей - 10000 ВА | Лимитированный импортный ассортимент | 1452 | Стандартные однофазные ИБП (Daker DK plus, Keor LP) | 1 | ШТ | 194370.63 | 1
310154 | ИБП KEOR LP 1000ВА (вр.авт.раб.5 мин) | Однофазный ИБП - Keor LP - on-line - с выходными розетками МЭК 1000 ВА | Лимитированный импортный ассортимент | 1452 | Стандартные однофазные ИБП (Daker DK plus, Keor LP) | 1 | ШТ | 35102.03 | 1
310156 | ИБП KEOR LP 2000ВА (вр.авт.раб.5 мин) | Однофазный ИБП - Keor LP - on-line - с выходными розетками МЭК 2000 ВА | Лимитированный импортный ассортимент | 1452 | Стандартные однофазные ИБП (Daker DK plus, Keor LP) | 1 | ШТ | 57610.77 | 8
310170 | ИБП Daker DK Plus 1 кВА | ИБП Daker DK Plus 1 кВА | Лимитированный импортный ассортимент | 1452 | Стандартные однофазные ИБП (Daker DK plus, Keor LP) | 1 | ШТ | 47824.02 | 118
310171 | ИБП Daker DK Plus 2 кВА | ИБП Daker DK Plus 2 кВА | Лимитированный импортный ассортимент | 1452 | Стандартные однофазные ИБП (Daker DK plus, Keor LP) | 1 | ШТ | 77292.44 | 120
310173 | ИБП Daker DK Plus 5 кВА | ИБП Daker DK Plus 5 кВА | Лимитированный импортный ассортимент | 1452 | Стандартные однофазные ИБП (Daker DK plus, Keor LP) | 1 | ШТ | 191017.57 | 50
310174 | ИБП Daker DK Plus 6 кВА | ИБП Daker DK Plus 6 кВА | Лимитированный импортный ассортимент | 1452 | Стандартные однофазные ИБП (Daker DK plus, Keor LP) | 1 | ШТ | 169885.82 | 11
310176 | ИБП Daker DK Plus 6 кВА б/бат. | ИБП Daker DK Plus 6 кВА б/бат. | Лимитированный импортный ассортимент | 1452 | Стандартные однофазные ИБП (Daker DK plus, Keor LP) | 1 | ШТ | 130274.4 | 1
310177 | ИБП Daker DK Plus 10 кВА б/бат | ИБП Daker DK Plus 10 кВА б/бат | Лимитированный импортный ассортимент | 1452 | Стандартные однофазные ИБП (Daker DK plus, Keor LP) | 1 | ШТ | 69775.88 | 1
310178 | ИБП DakerDKPlus 10кВА 3/1 б/б | ИБП DakerDKPlus 10кВА 3/1 б/б | Лимитированный импортный ассортимент | 1452 | Стандартные однофазные ИБП (Daker DK plus, Keor LP) | 1 | ШТ | 216922.89 | 4
310183 | ИБП KEOR SP 800 ВА IEC | ИБП KEOR SP 800 ВА IEC | Лимитированный импортный ассортимент | 1450 | Линейно-интерактивные ИБП (Keor Multiplug, Keor SP, Keor PDU, Keor DC, Keor SPE, Keor Line RT, Niky S) | 1 | ШТ | 11965.52 | 3
310200 | ИБП KEOR T 10 кВА 0' | ИБП KEOR T 10 kВA 0' | Лимитированный импортный ассортимент | 1456 | Стандартные трехфазные ИБП (Keor T, Keor T EVO) | 1 | ШТ | 568365.84 | 1
310204 | ИБП KEOR T 15 кВА 0' | ИБП KEOR T 15 кВА 0' | Лимитированный импортный ассортимент | 1456 | Стандартные трехфазные ИБП (Keor T, Keor T EVO) | 1 | ШТ | 624981.41 | 3
310208 | ИБП KEOR T 20 кВА 0' | ИБП KEOR T 20 kВA 0' | Лимитированный импортный ассортимент | 1456 | Стандартные трехфазные ИБП (Keor T, Keor T EVO) | 1 | ШТ | 705286.53 | 1
310216 | ИБП KEOR T 40 кВА 0' | ИБП KEOR T 40 kВA 0' | Лимитированный импортный ассортимент | 1456 | Стандартные трехфазные ИБП (Keor T, Keor T EVO) | 1 | ШТ | 855708.11 | 1
310223 | ИБП KEOR T 10 kВA 0' | ИБП KEOR T 10 kВA 0' | Лимитированный импортный ассортимент | 1456 | Стандартные трехфазные ИБП (Keor T, Keor T EVO) | 1 | ШТ | 603125.96 | 1
310229 | ИБП KEOR T 120 kВA 0' | ИБП KEOR T 120 kВA 0' | Лимитированный импортный ассортимент | 1456 | Стандартные трехфазные ИБП (Keor T, Keor T EVO) | 1 | ШТ | 1738512.74 | 1
310271 | ИБП KEOR T EVO Compact 10 KВА 10' | ИБП KEOR T EVO Compact 10 KВА 10' | Лимитированный импортный ассортимент | 1456 | Стандартные трехфазные ИБП (Keor T, Keor T EVO) | 1 | ШТ | 518716.84 | 1
310273 | ИБП KEOR T EVO Compact 15 KВА 0' | ИБП KEOR T EVO Compact 15 KВА 0' | Лимитированный импортный ассортимент | 1456 | Стандартные трехфазные ИБП (Keor T, Keor T EVO) | 1 | ШТ | 507046.07 | 3
310276 | ИБП KEOR T EVO Compact 20 KВА 0' | ИБП KEOR T EVO Compact 20 KВА 0' | Лимитированный импортный ассортимент | 1456 | Стандартные трехфазные ИБП (Keor T, Keor T EVO) | 1 | ШТ | 503683.24 | 2
310331 | ИБП KEOR PDU 800ВА 8 IEC | ИБП KEOR PDU 800ВА 8 IEC | Лимитированный импортный ассортимент | 1450 | Линейно-интерактивные ИБП (Keor Multiplug, Keor SP, Keor PDU, Keor DC, Keor SPE, Keor Line RT, Niky S) | 1 | ШТ | 14614.5 | 185
310332 | ИБП KEOR PDU 800ВА 8 GR/IT | ИБП KEOR PDU 800ВА 8 GR/IT | Лимитированный импортный ассортимент | 1450 | Линейно-интерактивные ИБП (Keor Multiplug, Keor SP, Keor PDU, Keor DC, Keor SPE, Keor Line RT, Niky S) | 1 | ШТ | 25575.37 | 14
310353 | ИБП MegaLine 2,5kВА без бат. | Одиночный шкаф без батарей - Megaline - однофазный модульный ИБП напольного исполнения - on-line - 2500 ВА | Лимитированный импортный ассортимент | 1453 | Модульные однофазные ИБП (Megaline) | 1 | ШТ | 245155.67 | 7
310380 | ИБП MegaLine 1,25kВА Rack б/бат | Однофазный модульный ИБП стоечного исполнения - Megaline - on-line - без батарей - 1250 ВА | Лимитированный импортный ассортимент | 1453 | Модульные однофазные ИБП (Megaline) | 1 | ШТ | 203167.69 | 2
310382 | ИБП MegaLine 2,5kВА Rack б/бат | Однофазный модульный ИБП стоечного исполнения - Megaline - on-line - без батарей - 2500 ВА | Лимитированный импортный ассортимент | 1453 | Модульные однофазные ИБП (Megaline) | 1 | ШТ | 416087.42 | 1
310408 | ИБП Trimod HE 15 кВА - 0' | ИБП TRIMOD HE 15 КВА - 0' | Лимитированный импортный ассортимент | 1454 | Модульные трехфазные ИБП (Trimod HE, Archimod HE, Keor MOD, Batteries) | 1 | ШТ | 906556.88 | 2
310415 | ИБП Trimod HE 30 кВА HIGH - 0' | ИБП TRIMOD HE 30 КВА HIGH - 0' | Лимитированный импортный ассортимент | 1454 | Модульные трехфазные ИБП (Trimod HE, Archimod HE, Keor MOD, Batteries) | 1 | ШТ | 1260826.45 | 1
310417 | ИБП Trimod HE 30 кВА - 8' | ИБП TRIMOD HE 30 КВА - 8' | Лимитированный импортный ассортимент | 1454 | Модульные трехфазные ИБП (Trimod HE, Archimod HE, Keor MOD, Batteries) | 1 | ШТ | 1637959.47 | 3
310418 | ИБП Trimod HE 30 кВА - 0' | ИБП TRIMOD HE 30 КВА - 0' | Лимитированный импортный ассортимент | 1454 | Модульные трехфазные ИБП (Trimod HE, Archimod HE, Keor MOD, Batteries) | 1 | ШТ | 1296716.6 | 3
310421 | ИБП Trimod OnLine 40 kВА 0' | Ибп Trimod Online 40 Kва 0' | Лимитированный импортный ассортимент | 1454 | Модульные трехфазные ИБП (Trimod HE, Archimod HE, Keor MOD, Batteries) | 1 | ШТ | 1290037.14 | 1
310422 | ИБП TRIMOD HE каб.пуст. 3 PWR SLOTS 10кВА | ИБП TRIMOD каб.пуст. 3 PWR SLOTS 10кВА HE | Лимитированный импортный ассортимент | 1454 | Модульные трехфазные ИБП (Trimod HE, Archimod HE, Keor MOD, Batteries) | 1 | ШТ | 306315.62 | 1
310426 | ИБП TRIMOD HE каб.пуст. 6 PWR SLOTS 40кВА | ИБП TRIMOD каб.пуст. 6 PWR SLOTS 40кВА HE | Лимитированный импортный ассортимент | 1454 | Модульные трехфазные ИБП (Trimod HE, Archimod HE, Keor MOD, Batteries) | 1 | ШТ | 442234.67 | 1
310434 | ИБП TRIMOD HE каб.пуст. 6 PWR SLOTS 30кВА | ИБП TRIMOD каб.пуст. 6 PWR SLOTS 30кВА | Лимитированный импортный ассортимент | 1454 | Модульные трехфазные ИБП (Trimod HE, Archimod HE, Keor MOD, Batteries) | 1 | ШТ | 688760.58 | 2
310442 | ИБП Trimod HE 10 кВА - 11' | ИБП TRIMOD HE 10 КВА - 11' | Лимитированный импортный ассортимент | 1454 | Модульные трехфазные ИБП (Trimod HE, Archimod HE, Keor MOD, Batteries) | 1 | ШТ | 921484.93 | 3
310459 | ИБП ARCHIMOD HE каб.пуст.20 кВА | ИБП ARCHIMOD каб.пуст.20 кВА HE | Лимитированный импортный ассортимент | 1454 | Модульные трехфазные ИБП (Trimod HE, Archimod HE, Keor MOD, Batteries) | 1 | ШТ | 1236785.49 | 1
310460 | ИБП ARCHIMOD HE каб.пуст.40 кВА | ИБП ARCHIMOD каб.пуст.40 кВА HE | Лимитированный импортный ассортимент | 1454 | Модульные трехфазные ИБП (Trimod HE, Archimod HE, Keor MOD, Batteries) | 1 | ШТ | 1398106.22 | 2
310461 | ИБП ARCHIMOD HE каб.пуст. 60 кВА | ИБП ARCHIMOD каб.пуст. 60 кВА HE | Лимитированный импортный ассортимент | 1454 | Модульные трехфазные ИБП (Trimod HE, Archimod HE, Keor MOD, Batteries) | 1 | ШТ | 1572313.69 | 7
310462 | ИБП ARCHIMOD HE каб.пуст. 80 кВА | ИБП ARCHIMOD каб.пуст. 80 кВА HE | Лимитированный импортный ассортимент | 1454 | Модульные трехфазные ИБП (Trimod HE, Archimod HE, Keor MOD, Batteries) | 1 | ШТ | 1452051.32 | 1
310463 | ИБП ARCHIMOD HE каб.пуст. 100 кВА | ИБП ARCHIMOD каб.пуст. 100 кВА HE | Лимитированный импортный ассортимент | 1454 | Модульные трехфазные ИБП (Trimod HE, Archimod HE, Keor MOD, Batteries) | 1 | ШТ | 1510219.39 | 3
310464 | ИБП ARCHIMOD HE каб.пуст. 120 кВА | ИБП ARCHIMOD каб.пуст. 120 кВА HE | Лимитированный импортный ассортимент | 1454 | Модульные трехфазные ИБП (Trimod HE, Archimod HE, Keor MOD, Batteries) | 1 | ШТ | 1832953.17 | 5
310472 | Сил.шкаф Trimod HE 60 kВА | Пустой силовой шкаф для Trimod HE 60 kВА | Лимитированный импортный ассортимент | 1454 | Модульные трехфазные ИБП (Trimod HE, Archimod HE, Keor MOD, Batteries) | 1 | ШТ | 723142.66 | 4
310473 | Сил.шкаф Trimod HE 80кВА | Пустой силовой шкаф 80кВА(12 слотов) двойной ввод, 4 контроллера | Лимитированный импортный ассортимент | 1454 | Модульные трехфазные ИБП (Trimod HE, Archimod HE, Keor MOD, Batteries) | 1 | ШТ | 987183.59 | 2
310475 | ИБП ARCHIMOD HE 240 | ИБП ARCHIMOD HE 240 | Лимитированный импортный ассортимент | 1455 | Модульные трехфазные ИБП >120 кВА (Archimod HE 240, 480 кVA) | 1 | ШТ | 3442825.3 | 6
310480 | Пустой сил шкаф KeorMod 125кВА | Пустой силовой шкаф Keor Mod 125кВА | Лимитированный импортный ассортимент | 1454 | Модульные трехфазные ИБП (Trimod HE, Archimod HE, Keor MOD, Batteries) | 1 | ШТ | 1821381.83 | 5
310598 | Шкаф для батарей Keor LP 1000 | Батарейный шкаф - Keor LP - для ИБП Кат. № 3 101 54 | Лимитированный импортный ассортимент | 1452 | Стандартные однофазные ИБП (Daker DK plus, Keor LP) | 1 | ШТ | 55918.36 | 17
310599 | Шкаф для батарей Keor LP 2000 | Батарейный шкаф - Keor LP - для ИБП Кат. № 3 101 56 | Лимитированный импортный ассортимент | 1452 | Стандартные однофазные ИБП (Daker DK plus, Keor LP) | 1 | ШТ | 55918.36 | 1
310600 | Шкаф для батарей Keor LP 3000 | Батарейный шкаф - Keor LP - для ИБП Кат. № 3 101 58 | Лимитированный импортный ассортимент | 1452 | Стандартные однофазные ИБП (Daker DK plus, Keor LP) | 1 | ШТ | 65238.08 | 4
310617 | Кит для парал. конфигурации | Кит для параллельной конфигурации | Лимитированный импортный ассортимент | 1452 | Стандартные однофазные ИБП (Daker DK plus, Keor LP) | 1 | ШТ | 5684.31 | 4
310656 | Батарейный шкаф для Trimod HE | Батарейный шкаф для Trimod HE, для 20 шт. АКБ 70 Ач, 1 линейка АКБ | Лимитированный импортный ассортимент | 1466 | Батарейные шкафы | 1 | ШТ | 291864.96 | 1
310660 | Бат.шкаф Daker DK Plus 1 кВА | Бат.шкаф Daker DK Plus 1 кВА | Лимитированный импортный ассортимент | 1452 | Стандартные однофазные ИБП (Daker DK plus, Keor LP) | 1 | ШТ | 63596.08 | 144
310663 | Бат.шкаф Daker DKPlus 5/6 кВА | Бат.шкаф Daker DKPlus 5/6 кВА | Лимитированный импортный ассортимент | 1452 | Стандартные однофазные ИБП (Daker DK plus, Keor LP) | 1 | ШТ | 163150.48 | 1
310664 | Бат.шкаф Daker DK Plus10 кВА | Бат.шкаф Daker DK Plus10 кВА | Лимитированный импортный ассортимент | 1452 | Стандартные однофазные ИБП (Daker DK plus, Keor LP) | 1 | ШТ | 170758.05 | 5
310667 | Бат.шкаф DakerDKPlus 3кВА б/б | Бат.шкаф DakerDKPlus 3кВА б/б | Лимитированный импортный ассортимент | 1452 | Стандартные однофазные ИБП (Daker DK plus, Keor LP) | 1 | ШТ | 38427.57 | 4
310669 | Б.шк DakerDKPlus 10 кВА б/б | Б.шк DakerDKPlus 10 кВА б/б | Лимитированный импортный ассортимент | 1452 | Стандартные однофазные ИБП (Daker DK plus, Keor LP) | 1 | ШТ | 59267.2 | 10
310675 | Силовой модуль 25 кВА | Силовой модуль Keor Mod 25 кВА | Лимитированный импортный ассортимент | 1454 | Модульные трехфазные ИБП (Trimod HE, Archimod HE, Keor MOD, Batteries) | 1 | ШТ | 582504.49 | 3
310677 | Комп. из 2-х под. бат.ящиков | Комплект из 2-х под. батарейных ящиков Keor Mod | Лимитированный импортный ассортимент | 1454 | Модульные трехфазные ИБП (Trimod HE, Archimod HE, Keor MOD, Batteries) | 1 | ШТ | 51027.51 | 2
310678 | Компл. из 4 бат.ящиков с АКБ | Комплект из 4 батарейных ящиков с АКБ Keor Mod | Лимитированный импортный ассортимент | 1454 | Модульные трехфазные ИБП (Trimod HE, Archimod HE, Keor MOD, Batteries) | 1 | ШТ | 157927.47 | 8
310718A | Комп.кабелей и набор перемычек | Комплект кабелей и набор перемычек для ИБП Trimod HE, для 20 шт. АКБ 55 Ач, 1 линейка АКБ | Лимитированный импортный ассортимент | 1466 | Батарейные шкафы | 1 | ШТ | 25941.23 | 3
310719A | Комп.кабелей и набор перемычек | Комплект кабелей и набор перемычек для ИБП Trimod HE, для 20 шт. АКБ 70 Ач, 1 линейка АКБ | Лимитированный импортный ассортимент | 1466 | Батарейные шкафы | 1 | ШТ | 40574.16 | 2
310735A | Комп.кабелей и набор перемычек | Комплект кабелей и набор перемычек для ИБП Archimod HE, для 21 шт. АКБ 70 Ач, 1 линейка АКБ | Лимитированный импортный ассортимент | 1466 | Батарейные шкафы | 1 | ШТ | 41447.21 | 2
310737A | Комп.кабелей и набор перемычек | Комплект кабелей и набор перемычек для ИБП Archimod HE, для 21 шт. АКБ 105 Ач, 1 линейка АКБ | Лимитированный импортный ассортимент | 1466 | Батарейные шкафы | 1 | ШТ | 67810.49 | 2
310738A | Комп.кабелей и набор перемычек | Комплект кабелей и набор перемычек для ИБП Keor HPE/Keor T Evo, для 60 шт. АКБ 55 Ач, 1 линейка АКБ | Лимитированный импортный ассортимент | 1466 | Батарейные шкафы | 1 | ШТ | 62309.43 | 1
310751A | Комп.кабелей и набор перемычек | Комплект кабелей и набор перемычек для ИБП Keor HP, для 52 шт. АКБ 70 Ач, 1 линейка АКБ | Лимитированный импортный ассортимент | 1466 | Батарейные шкафы | 1 | ШТ | 78210.57 | 2
310756A | Комп.кабелей и набор перемычек | Комплект кабелей и набор перемычек для ИБП Archimod HE, для 40 шт. АКБ 93 Ач, 2 линейки АКБ | Лимитированный импортный ассортимент | 1466 | Батарейные шкафы | 1 | ШТ | 87978.57 | 1
310757A | Комп.кабелей и набор перемычек | Комплект кабелей и набор перемычек для ИБП Archimod HE/Trimod HE, для 42 шт. АКБ 105 Ач, 2 линейки АКБ | Лимитированный импортный ассортимент | 1466 | Батарейные шкафы | 1 | ШТ | 127233.9 | 1
310758A | Комп.кабелей и набор перемычек | Комплект кабелей и набор перемычек для ИБП Keor HP, для 50 шт. АКБ 105 Ач, 1 линейка АКБ | Лимитированный импортный ассортимент | 1466 | Батарейные шкафы | 1 | ШТ | 131249.37 | 1
310764 | Шкаф для бат.Trimod 20 бат.лот.9A/ч | Шкаф для бат.Trimod 20 бат.лот.9A/ч | Лимитированный импортный ассортимент | 1454 | Модульные трехфазные ИБП (Trimod HE, Archimod HE, Keor MOD, Batteries) | 1 | ШТ | 480701.02 | 1
310768A | Комп.кабелей и набор перемычек | Комплект кабелей и набор перемычек для ИБП Keor HPE/Keor T Evo, для 62 шт. АКБ 70 Ач, 1 линейка АКБ | Лимитированный импортный ассортимент | 1466 | Батарейные шкафы | 1 | ШТ | 79141.08 | 1
310769 | Шкаф для бат.310050 DK 1кВА 12бат.12В/7,2А/ч | Батарейный шкаф - Daker DK - для Кат. № 3 100 50 - 12 АКБ 12 В -7,2 Ач | Лимитированный импортный ассортимент | 1452 | Стандартные однофазные ИБП (Daker DK plus, Keor LP) | 1 | ШТ | 47238.85 | 35
310774A | Комп.кабелей и набор перемычек | Комплект кабелей и набор перемычек для ИБП Keor HPE/Keor T Evo, для 60 шт. АКБ 105 Ач, 1 линейка АКБ | Лимитированный импортный ассортимент | 1466 | Батарейные шкафы | 1 | ШТ | 146821.71 | 3
310775 | Шкаф для бат.Megaline 1 к.бат. | Батарейный шкаф + 1 комплект батарей - Megaline | Лимитированный импортный ассортимент | 1453 | Модульные однофазные ИБП (Megaline) | 1 | ШТ | 49775.92 | 2
310810A | Комп.кабелей и набор перемычек | Комплект кабелей и набор перемычек для ИБП Archimod HE 240/480, для 42 шт. АКБ 105 Ач, 2 линейки АКБ | Лимитированный импортный ассортимент | 1466 | Батарейные шкафы | 1 | ШТ | 127233.89 | 2
310811A | Комп.кабелей и набор перемычек | Комплект кабелей и набор перемычек для ИБП Archimod HE 240/480, для 63 шт. АКБ 105 Ач, 3 линейки АКБ | Лимитированный импортный ассортимент | 1466 | Батарейные шкафы | 1 | ШТ | 183293.35 | 2
310818 | Шкаф для бат.Archimod 36C пустой | Шкаф для бат.Archimod 36C пустой | Лимитированный импортный ассортимент | 1454 | Модульные трехфазные ИБП (Trimod HE, Archimod HE, Keor MOD, Batteries) | 1 | ШТ | 359531.91 | 4
310854 | Комп.из 4-х яшищ.бат.Trimod пустой | Комп.из 4-х ящик.бат.Trimod пустой | Лимитированный импортный ассортимент | 1454 | Модульные трехфазные ИБП (Trimod HE, Archimod HE, Keor MOD, Batteries) | 1 | Комплект | 9829.73 | 2
310855 | Комп.из 3-х яшищ.бат.Archimod 9А/ч | Комп.из 3-х ящик.бат.Archimod 9А/ч | Лимитированный импортный ассортимент | 1454 | Модульные трехфазные ИБП (Trimod HE, Archimod HE, Keor MOD, Batteries) | 1 | Комплект | 155096.52 | 60
310860 | Кабель Y для подкл.доп.2 шкафа для бат. | Кабель-разветвитель для подключения второго дополнительного батарейного шкафа - Megaline | Лимитированный импортный ассортимент | 1453 | Модульные однофазные ИБП (Megaline) | 1 | ШТ | 8840.14 | 1
310865 | Крышка пустых баи.слотов | Крышка пустых бат.слотов | Лимитированный импортный ассортимент | 1454 | Модульные трехфазные ИБП (Trimod HE, Archimod HE, Keor MOD, Batteries) | 1 | ШТ | 2019.88 | 24
310866 | Крышка пустых слотов для силовых модулей | Крышка пустых слотов для силовых модулей | Лимитированный импортный ассортимент | 1454 | Модульные трехфазные ИБП (Trimod HE, Archimod HE, Keor MOD, Batteries) | 1 | ШТ | 2283.94 | 25
310869 | Силовой модуль TRIMOD HE 3.4кВА | Силовой модуль TRIMOD 3.4кВА HE | Лимитированный импортный ассортимент | 1454 | Модульные трехфазные ИБП (Trimod HE, Archimod HE, Keor MOD, Batteries) | 1 | ШТ | 57285.92 | 1
310876 | Комплект из 3 поддонов АКБ | Комплект из 3 поддонов АКБ | Лимитированный импортный ассортимент | 1454 | Модульные трехфазные ИБП (Trimod HE, Archimod HE, Keor MOD, Batteries) | 1 | ШТ | 70209.12 | 30
310881 | CS121 SK проф.сет.интер.встр. | Внутренний сетевой интерфейс - профессиональный - CS121 SK | Лимитированный импортный ассортимент | 1463 | Интерфейсы для мониторинга ИБП | 1 | ШТ | 51428.61 | 1
310898 | Комб.датчик темп. и влаж. | КОМБ.ДАТЧИК ТЕМП. И ВЛАЖ. | Лимитированный импортный ассортимент | 1463 | Интерфейсы для мониторинга ИБП | 1 | ШТ | 30178.24 | 21
310911 | Набор батарейных лотков для 60 АКБ 7-9 Ач для ИБП 10-30 кВА | Набор батарейных лотков для 60 АКБ 7-9 А/ч для ИБП 10-30 кВА | Лимитированный импортный ассортимент | 1456 | Стандартные трехфазные ИБП (Keor T, Keor T EVO) | 1 | ШТ | 6958.1 | 2
310912 | Набор батарейных лотков для 60 АКБ 7-9 Ач для ИБП 40-60 кВА | Набор батарейных лотков для 60 АКБ 7-9 А/ч для ИБП 40-60 кВА | Лимитированный импортный ассортимент | 1456 | Стандартные трехфазные ИБП (Keor T, Keor T EVO) | 1 | ШТ | 10331.71 | 12
310913 | Набор батарейных перемычек для 60 АКБ 7-9 Ач для ИБП 10-30 кВА | Набор батарейных перемычек для 60 АКБ 7-9 А/ч для ИБП 10-30 кВА | Лимитированный импортный ассортимент | 1456 | Стандартные трехфазные ИБП (Keor T, Keor T EVO) | 1 | ШТ | 2852.84 | 233
310915 | Плата параллельной работы + 5м кабеля связи | Плата параллельной работы + 5м кабеля связи | Лимитированный импортный ассортимент | 1456 | Стандартные трехфазные ИБП (Keor T, Keor T EVO) | 1 | ШТ | 4170.27 | 6
310918 | Батарейный шкаф для 40-55 Ач АКБ | Батарейный шкаф для 40-55 Ач АКБ | Лимитированный импортный ассортимент | 1456 | Стандартные трехфазные ИБП (Keor T, Keor T EVO) | 1 | ШТ | 89749.49 | 4
310921 | Набор перемычек для батарейного шкафа 55 Ач | Набор перемычек для батарейного шкафа 55 Ач | Лимитированный импортный ассортимент | 1456 | Стандартные трехфазные ИБП (Keor T, Keor T EVO) | 1 | ШТ | 10300.02 | 7
310925 | Бат.шкаф Keor T 80-120 кВА | Пустой батарейный шкаф для Keor T 80-120 кВА | Лимитированный импортный ассортимент | 1456 | Стандартные трехфазные ИБП (Keor T, Keor T EVO) | 1 | ШТ | 89207.27 | 2
310926 | Наб.пер.батар.шкафа 55 Ач | Набор перемычек для батар.шкафа 55 Ач, 80-120 кВА | Лимитированный импортный ассортимент | 1456 | Стандартные трехфазные ИБП (Keor T, Keor T EVO) | 1 | ШТ | 16375.39 | 5
310930 | CS141 SK проф.сет.интер.встр. | CS141 SK профессиональный сетевой интерфейс встроенный | Лимитированный импортный ассортимент | 1463 | Интерфейсы для мониторинга ИБП | 1 | ШТ | 40081.76 | 124
310931 | CS141B SK стан.сет.интер.встр. | CS141B SK стандартный сетевой интерфейс встроенный | Лимитированный импортный ассортимент | 1463 | Интерфейсы для мониторинга ИБП | 1 | ШТ | 41740.49 | 1
310932 | CS141 проф.сет.интер.внеш. | CS141 профессиональный сетевой интерфейс внешний | Лимитированный импортный ассортимент | 1463 | Интерфейсы для мониторинга ИБП | 1 | ШТ | 51935.23 | 4
310933 | CS141B стан.сет.интер.внеш. | CS141Bстандартный сетевой интерфейс внешний | Лимитированный импортный ассортимент | 1463 | Интерфейсы для мониторинга ИБП | 1 | ШТ | 35478.86 | 5
310935 | CS141M SK сет.интер.встр. | CS141M SK сетевой интерфейс встроенный | Лимитированный импортный ассортимент | 1463 | Интерфейсы для мониторинга ИБП | 1 | ШТ | 69548.08 | 2
310942 | Батарейный шкаф для Archimod HE | Батарейный шкаф для Archimod HE, для 21 шт. АКБ 70 Ач, 1 линейка АКБ | Лимитированный импортный ассортимент | 1466 | Батарейные шкафы | 1 | ШТ | 318419.06 | 4
310944 | Батарейный шкаф для Keor HPE, Keor T Evo | Батарейный шкаф для Keor HPE, Keor T Evo, для 60 шт. АКБ 55 Ач, 1 линейка АКБ | Лимитированный импортный ассортимент | 1466 | Батарейные шкафы | 1 | ШТ | 402801.82 | 1
310952 | Комп.кроншт.для установки в стойке | Комплект направляющих для установки в стойку | Лимитированный импортный ассортимент | 1452 | Стандартные однофазные ИБП (Daker DK plus, Keor LP) | 1 | ШТ | 6468.49 | 369
310953 | Внеш.ручной байпас | Внешний ручной байпас | Лимитированный импортный ассортимент | 1452 | Стандартные однофазные ИБП (Daker DK plus, Keor LP) | 1 | ШТ | 18236.27 | 4
310958 | Доп.зар. устройство 200Вт для Keor LP 1000 | Дополнительное зарядное устройство - Keor LP - 200 Вт - для батарейного шкафа Кат. № 3 105 98 | Лимитированный импортный ассортимент | 1452 | Стандартные однофазные ИБП (Daker DK plus, Keor LP) | 1 | ШТ | 23522.7 | 2
310959 | Доп.зар. устройство 200Вт для Daker DK 1000 | Дополнительное зарядное устройство - 200 Вт - для Daker DK 1000 | Лимитированный импортный ассортимент | 1452 | Стандартные однофазные ИБП (Daker DK plus, Keor LP) | 1 | ШТ | 23522.7 | 23
310960 | Доп.зар. устройство 200Вт для Keor LP 2000 | Дополнительное зарядное устройство - Keor LP - 200 Вт - для батарейного шкафа Кат. № 3 105 99 | Лимитированный импортный ассортимент | 1452 | Стандартные однофазные ИБП (Daker DK plus, Keor LP) | 1 | ШТ | 23522.7 | 1
310961 | Доп.зар. устройство 200Вт | Дополнительное зарядное устройство - 200 Вт | Лимитированный импортный ассортимент | 1452 | Стандартные однофазные ИБП (Daker DK plus, Keor LP) | 1 | ШТ | 23175.07 | 1
310963 | Внешний ручной байпас для DakerDK 4500, 6000, 10000 ВА | Внешний ручной байпас для DakerDK 4500, 6000, 10000 ВА | Лимитированный импортный ассортимент | 1452 | Стандартные однофазные ИБП (Daker DK plus, Keor LP) | 1 | ШТ | 48130.59 | 1
310965 | Бат.шкаф для Keor HP/MOD 70/93 | Батарейный шкаф для Keor HP, Keor MOD для АКБ 70; 93 Ач | Лимитированный импортный ассортимент | 1466 | Батарейные шкафы | 1 | ШТ | 330483.16 | 1
310967 | Бат.шкаф для Keor HP/MOD 105 | Батарейный шкаф для Keor HP, Keor MOD для АКБ 105 Ач | Лимитированный импортный ассортимент | 1466 | Батарейные шкафы | 1 | ШТ | 473713.51 | 1
310968 | Батарейный шкаф для Archimod HE/Trimod HE | Батарейный шкаф для Archimod HE/Trimod HE, для 42 шт. АКБ 105 Ач, 2 линейки АКБ | Лимитированный импортный ассортимент | 1466 | Батарейные шкафы | 1 | ШТ | 550403.47 | 1
310969 | Вспомагательный контакт | Вспомагательный контакт | Лимитированный импортный ассортимент | 1452 | Стандартные однофазные ИБП (Daker DK plus, Keor LP) | 1 | ШТ | 7417.84 | 12
310982 | Батарейный шкаф для Keor HPE, Keor T Evo | Батарейный шкаф для Keor HPE, Keor T Evo, для 60 шт. АКБ 105 Ач, 1 линейка АКБ | Лимитированный импортный ассортимент | 1466 | Батарейные шкафы | 1 | ШТ | 636198.79 | 3
311024 | ИБП KEOR T Evo 15 kВA 0' | ИБП KEOR T Evo 15 kВA 0' | Лимитированный импортный ассортимент | 1456 | Стандартные трехфазные ИБП (Keor T, Keor T EVO) | 1 | ШТ | 616565.68 | 1
311082 | ИБП KEOR DC 25Вт Multi RU DE | ИБП KEOR DC 25Вт Multi RU DE | Лимитированный импортный ассортимент | 1450 | Линейно-интерактивные ИБП (Keor Multiplug, Keor SP, Keor PDU, Keor DC, Keor SPE, Keor Line RT, Niky S) | 1 | ШТ | 5975.01 | 8
336904 | Кабель для 2-проводной аудио/видео системы, 200м | Шинный SCS-кабель - MyHOME - SCS - для аудио/видео системы - 200 м - белый | Лимитированный импортный ассортимент | 2322 | Двухпроводные видеодомофоны Bticino | 1 | ШТ | 15973.37 | 1
337202 | XL3 S 160 Навесной 2x24M | XL³ S 160 Шкаф Навесной 2x24M | Лимитированный импортный ассортимент | 108 | XL3 S 160 Распределительные щиты | 1 | ШТ | 11534.75 | 80
337203 | XL3 S 160 Навесной 3x24M | XL³ S 160 Шкаф Навесной 3x24M | Лимитированный импортный ассортимент | 108 | XL3 S 160 Распределительные щиты | 1 | ШТ | 13264.94 | 33
337217 | XL3 S 160 Навесной 7x36M | XL³ S 160 Шкаф Навесной 7x36M | Лимитированный импортный ассортимент | 108 | XL3 S 160 Распределительные щиты | 1 | ШТ | 7612.92 | 2
337222 | XL3 S 160 Встраив 2x24M | XL³ S 160 Шкаф Встраиваемый 2x24M | Лимитированный импортный ассортимент | 108 | XL3 S 160 Распределительные щиты | 1 | ШТ | 16148.62 | 31
337223 | XL3 S 160 Встраив 3x24M | XL³ S 160 Шкаф Встраиваемый 3x24M | Лимитированный импортный ассортимент | 108 | XL3 S 160 Распределительные щиты | 1 | ШТ | 18570.91 | 40
337224 | XL3 S 160 Встраив 4x24M | XL³ S 160 Шкаф Встраиваемый 4x24M | Лимитированный импортный ассортимент | 108 | XL3 S 160 Распределительные щиты | 1 | ШТ | 20993.2 | 19
337225 | XL3 S 160 Встраив 5x24M | XL³ S 160 Шкаф Встраиваемый 5x24M | Лимитированный импортный ассортимент | 108 | XL3 S 160 Распределительные щиты | 1 | ШТ | 23415.51 | 5
337226 | XL3 S 160 Встраив 6x24M | XL³ S 160 Шкаф Встраиваемый 6x24M | Лимитированный импортный ассортимент | 108 | XL3 S 160 Распределительные щиты | 1 | ШТ | 27452.66 | 8
337238 | XL3 S 160 Встраив 8x36M | XL³ S 160 Шкаф Встраиваемый 8x36M | Лимитированный импортный ассортимент | 108 | XL3 S 160 Распределительные щиты | 1 | ШТ | 7751.34 | 12
337252 | Дверь мет XL3 S 160 2x24M | XL³ S 160 Дверь металлическая 2x24M | Лимитированный импортный ассортимент | 108 | XL3 S 160 Распределительные щиты | 1 | ШТ | 5339.89 | 63
337253 | Дверь мет XL3 S 160 3x24M | XL³ S 160 Дверь металлическая 3x24M | Лимитированный импортный ассортимент | 108 | XL3 S 160 Распределительные щиты | 1 | ШТ | 8577.04 | 1
337257 | Дверь мет XL3 S 160 7x24M | XL³ S 160 Дверь металлическая 7x24M | Лимитированный импортный ассортимент | 108 | XL3 S 160 Распределительные щиты | 1 | ШТ | 2803.15 | 1
337268 | Дверь мет XL3 S 160 8x36M | XL³ S 160 Дверь металлическая 8x36M | Лимитированный импортный ассортимент | 108 | XL3 S 160 Распределительные щиты | 1 | ШТ | 2064.69 | 4
337277 | Дверь прозр XL3 S 160 7x24M | XL³S 160 Дверь прозрачная 7x24M | Лимитированный импортный ассортимент | 108 | XL3 S 160 Распределительные щиты | 1 | ШТ | 11172.37 | 3
337400 | Комплект 4 мет проуш | XL³ S 160 Комплект 4 кронштейна для крепления к стене | Лимитированный импортный ассортимент | 108 | XL3 S 160 Распределительные щиты | 1 | ШТ | 271.63 | 54
337404 | Комплект для соединения | XL³ S 160 Комплект для соединения по вертикали | Лимитированный импортный ассортимент | 108 | XL3 S 160 Распределительные щиты | 1 | ШТ | 213.61 | 28
337407 | XL3 S 160 DIN крепеж DPX3 160 | XL3 S 160 Комплект крепежа DIN рейки для DPX3 160 | Лимитированный импортный ассортимент | 108 | XL3 S 160 Распределительные щиты | 1 | ШТ | 353.73 | 17
337521 | XL3 S 630 16M 750mm | XL³ S 630 Шкаф 16M 750мм | Лимитированный импортный ассортимент | 104 | XL3 S 630 Распределительные щиты | 1 | ШТ | 3993.63 | 1
337522 | XL3 S 630 24M 750mm | XL³ S 630 Шкаф 24M 750мм | Лимитированный импортный ассортимент | 104 | XL3 S 630 Распределительные щиты | 1 | ШТ | 11980.89 | 38
337523 | XL3 S 630 36M 750mm | XL³ S 630 Шкаф 36M 750мм | Лимитированный импортный ассортимент | 104 | XL3 S 630 Распределительные щиты | 1 | ШТ | 5191.72 | 4
337532 | XL3 S 630 24M 900mm | XL³ S 630 Шкаф 24M 900мм | Лимитированный импортный ассортимент | 104 | XL3 S 630 Распределительные щиты | 1 | ШТ | 13977.7 | 2
337542 | XL3 S 630 24M 1050mm | XL³ S 630 Шкаф 24M 1050мм | Лимитированный импортный ассортимент | 104 | XL3 S 630 Распределительные щиты | 1 | ШТ | 15974.51 | 6
337543 | XL3 S 630 36M 1050mm | XL³ S 630 Шкаф 36M 1050мм | Лимитированный импортный ассортимент | 104 | XL3 S 630 Распределительные щиты | 1 | ШТ | 6922.29 | 4
337552 | XL3 S 630 24M 1200mm | XL³ S 630 Шкаф 24M 1200мм | Лимитированный импортный ассортимент | 104 | XL3 S 630 Распределительные щиты | 1 | ШТ | 7188.53 | 23
337553 | XL3 S 630 36M 1200mm | XL³ S 630 Шкаф 36M 1200мм | Лимитированный импортный ассортимент | 104 | XL3 S 630 Распределительные щиты | 1 | ШТ | 7787.58 | 3
337562 | XL3 S 630 24M 1350mm | XL³ S 630 Шкаф 24M 1350мм | Лимитированный импортный ассортимент | 104 | XL3 S 630 Распределительные щиты | 1 | ШТ | 6863.18 | 9
337563 | XL3 S 630 36M 1350mm | XL³ S 630 Шкаф 36M 1350мм | Лимитированный импортный ассортимент | 104 | XL3 S 630 Распределительные щиты | 1 | ШТ | 8220.22 | 8
337571 | XL3 S 630 16M 1500mm | XL³ S 630 Шкаф 16M 1500мм | Лимитированный импортный ассортимент | 104 | XL3 S 630 Распределительные щиты | 1 | ШТ | 16224.12 | 3
337572 | XL3 S 630 24M 1500mm | XL³ S 630 Шкаф 24M 1500мм | Лимитированный импортный ассортимент | 104 | XL3 S 630 Распределительные щиты | 1 | ШТ | 7787.58 | 20
337583 | XL3 S 630 36M 1650mm | XL³ S 630 Шкаф 36M 1650мм | Лимитированный импортный ассортимент | 104 | XL3 S 630 Распределительные щиты | 1 | ШТ | 21632.16 | 16
337591 | XL3 S 630 16M 1800mm | XL³ S 630 Шкаф 16M 1800мм | Лимитированный импортный ассортимент | 104 | XL3 S 630 Распределительные щиты | 1 | ШТ | 17139.33 | 2
337592 | XL3 S 630 24M 1800mm | XL³ S 630 Шкаф 24M 1800мм | Лимитированный импортный ассортимент | 104 | XL3 S 630 Распределительные щиты | 1 | ШТ | 20567.18 | 15
337593 | XL3 S 630 36M 1800mm | XL³ S 630 Шкаф 36M 1800мм | Лимитированный импортный ассортимент | 104 | XL3 S 630 Распределительные щиты | 1 | ШТ | 8739.81 | 25
337601 | XL3 S 630 16M 1950mm | XL³ S 630 Шкаф 16M 1950мм | Лимитированный импортный ассортимент | 104 | XL3 S 630 Распределительные щиты | 1 | ШТ | 18304.13 | 3
337602 | XL3 S 630 24M 1950mm | XL³ S 630 Шкаф 24M 1950мм | Лимитированный импортный ассортимент | 104 | XL3 S 630 Распределительные щиты | 1 | ШТ | 21964.97 | 16
337621 | XL3 S 630 16M 2250mm | XL³ S 630 Шкаф 16M 2250мм | Лимитированный импортный ассортимент | 104 | XL3 S 630 Распределительные щиты | 1 | ШТ | 8874.69 | 1
337622 | XL3 S 630 24M 2250mm | XL³ S 630 Шкаф 24M 2250мм | Лимитированный импортный ассортимент | 104 | XL3 S 630 Распределительные щиты | 1 | ШТ | 25958.6 | 2
337641 | XL3 630 Дверь метал 16M 750mm | XL³ S 630 Дверь металлическая 16M 750мм | Лимитированный импортный ассортимент | 104 | XL3 S 630 Распределительные щиты | 1 | ШТ | 2052.69 | 5
337642 | XL3 630 Дверь метал 24M 750mm | XL³ S 630 Дверь металлическая 24M 750мм | Лимитированный импортный ассортимент | 104 | XL3 S 630 Распределительные щиты | 1 | ШТ | 8210.73 | 14
337643 | XL3 630 Дверь метал 36M 750mm | XL³ S 630 Дверь металлическая 36M 750мм | Лимитированный импортный ассортимент | 104 | XL3 S 630 Распределительные щиты | 1 | ШТ | 2668.49 | 2
337652 | XL3 630 Дверь метал 24M 900mm | XL³ S 630 Дверь металлическая 24M 900мм | Лимитированный импортный ассортимент | 104 | XL3 S 630 Распределительные щиты | 1 | ШТ | 2873.75 | 20
337662 | XL3 630 Дверь метал 24M 1050mm | XL³ S 630 Дверь металлическая 24M 1050мм | Лимитированный импортный ассортимент | 104 | XL3 S 630 Распределительные щиты | 1 | ШТ | 9909.81 | 3
337672 | XL3 630 Дверь метал 24M 1200mm | XL³ S 630 Дверь металлическая 24M 1200мм | Лимитированный импортный ассортимент | 104 | XL3 S 630 Распределительные щиты | 1 | ШТ | 3209.56 | 5
337673 | XL3 630 Дверь метал 36M 1200mm | XL³ S 630 Дверь металлическая 36M 1200мм | Лимитированный импортный ассортимент | 104 | XL3 S 630 Распределительные щиты | 1 | ШТ | 3189.48 | 2
337682 | XL3 630 Дверь метал 24M 1350mm | XL³ S 630 Дверь металлическая 24M 1350мм | Лимитированный импортный ассортимент | 104 | XL3 S 630 Распределительные щиты | 1 | ШТ | 3349.84 | 3
337683 | XL3 630 Дверь метал 36M 1350mm | XL³ S 630 Дверь металлическая 36M 1350мм | Лимитированный импортный ассортимент | 104 | XL3 S 630 Распределительные щиты | 1 | ШТ | 3742.09 | 3
337692 | XL3 630 Дверь метал 24M 1500mm | XL³ S 630 Дверь металлическая 24M 1500мм | Лимитированный импортный ассортимент | 104 | XL3 S 630 Распределительные щиты | 1 | ШТ | 3340.86 | 28
337703 | XL3 630 Дверь метал 36M 1650mm | XL³ S 630 Дверь металлическая 36M 1650мм | Лимитированный импортный ассортимент | 104 | XL3 S 630 Распределительные щиты | 1 | ШТ | 3791.83 | 2
337711 | XL3 630 Дверь метал 16M 1800mm | XL³ S 630 Дверь металлическая 16M 1800мм | Лимитированный импортный ассортимент | 104 | XL3 S 630 Распределительные щиты | 1 | ШТ | 2990.14 | 5
337712 | XL3 630 Дверь метал 24M 1800mm | XL³ S 630 Дверь металлическая 24M 1800мм | Лимитированный импортный ассортимент | 104 | XL3 S 630 Распределительные щиты | 1 | ШТ | 13421.31 | 4
337713 | XL3 630 Дверь метал 36M 1800mm | XL³ S 630 Дверь металлическая 36M 1800мм | Лимитированный импортный ассортимент | 104 | XL3 S 630 Распределительные щиты | 1 | ШТ | 4381.26 | 27
337722 | XL3 630 Дверь метал 24M 1950mm | XL³ S 630 Дверь металлическая 24M 1950мм | Лимитированный импортный ассортимент | 104 | XL3 S 630 Распределительные щиты | 1 | ШТ | 11534.82 | 3
337741 | XL3 630 Дверь метал 16M 2250mm | XL³ S 630 Дверь металлическая 16M 2250мм | Лимитированный импортный ассортимент | 104 | XL3 S 630 Распределительные щиты | 1 | ШТ | 3204.86 | 1
337742 | XL3 630 Дверь метал 24M 2250mm | XL³ S 630 Дверь металлическая 24M 2250мм | Лимитированный импортный ассортимент | 104 | XL3 S 630 Распределительные щиты | 1 | ШТ | 3827.17 | 1
337783 | XL3 630 Дверь стекл 36M 1200mm | XL³ S 630 Дверь стеклянная 36M 1200мм | Лимитированный импортный ассортимент | 104 | XL3 S 630 Распределительные щиты | 1 | ШТ | 5415.46 | 2
337852 | XL3 630 Дверь стекл 24M 2250mm | XL³ S 630 Дверь стеклянная 24M 2250мм | Лимитированный импортный ассортимент | 104 | XL3 S 630 Распределительные щиты | 1 | ШТ | 24068.7 | 2
337862 | XL3 S 630 бок панель 750 mm | XL³ S 630 Боковые панели, комплект из 2 шт. 750 мм | Лимитированный импортный ассортимент | 104 | XL3 S 630 Распределительные щиты | 1 | ШТ | 4024.87 | 3
337863 | XL3 S 630 бок панель 900 mm | XL³ S 630 Боковые панели, комплект из 2 шт. 900 мм | Лимитированный импортный ассортимент | 104 | XL3 S 630 Распределительные щиты | 1 | ШТ | 2347.84 | 15
337865 | XL3 S 630 бок панель 1200 mm | XL³ S 630 Боковые панели, комплект из 2 шт. 1200 мм | Лимитированный импортный ассортимент | 104 | XL3 S 630 Распределительные щиты | 1 | ШТ | 2662.17 | 9
337868 | XL3 S 630 бок панель 1650 mm | XL³ S 630 Боковые панели, комплект из 2 шт. 1650 мм | Лимитированный импортный ассортимент | 104 | XL3 S 630 Распределительные щиты | 1 | ШТ | 2958.86 | 4
337870 | XL3 S 630 бок панель 1950 mm | XL³ S 630 Боковые панели, комплект из 2 шт. 1950 мм | Лимитированный импортный ассортимент | 104 | XL3 S 630 Распределительные щиты | 1 | ШТ | 6234.12 | 1
337918 | Пластр XL3 S 630каб.с внут1650 | XL³ S 630 Лицевая панель для внутренней кабельной секции 1650мм | Лимитированный импортный ассортимент | 104 | XL3 S 630 Распределительные щиты | 1 | ШТ | 2995.6 | 8
337919 | Пластр XL3 S 630каб.с внут1800 | XL³ S 630 Лицевая панель для внутренней кабельной секции 1800мм | Лимитированный импортный ассортимент | 106 | XL3 S Аксессуары | 1 | ШТ | 1748.93 | 3
337939 | К-кт внут каб.с 1800мм | XL³ S 630 Комплект внутренней кабельной секции 1800мм | Лимитированный импортный ассортимент | 104 | XL3 S 630 Распределительные щиты | 1 | ШТ | 6608.99 | 4
337949 | Пласт для соед 2 XL3S 630/4000 | Пластины для соединения 2 XL³ S 630/4000 | Лимитированный импортный ассортимент | 106 | XL3 S Аксессуары | 1 | ШТ | 843.77 | 202
337950 | Винты для соед 2 XL3S 630/4000 | Винты для соединения 2 XL³ S 630/4000 | Лимитированный импортный ассортимент | 106 | XL3 S Аксессуары | 1 | ШТ | 86.64 | 66
337951 | К-кт для IP43 | Комплект для IP43 | Лимитированный импортный ассортимент | 104 | XL3 S 630 Распределительные щиты | 1 | ШТ | 627.9 | 3
337952 | К-кт для настен XL3 S 630 | XL³ S 630 Комплект для настенного крепления | Лимитированный импортный ассортимент | 104 | XL3 S 630 Распределительные щиты | 1 | ШТ | 407.47 | 32
337955 | Вводы каб XL3S 630 16M | XL³ S 630 Пластина кабельного ввода 16M | Лимитированный импортный ассортимент | 104 | XL3 S 630 Распределительные щиты | 1 | ШТ | 1224.69 | 9
337956 | Вводы каб XL3S 630 24M | XL³ S 630 Пластина кабельного ввода 24M | Лимитированный импортный ассортимент | 104 | XL3 S 630 Распределительные щиты | 1 | ШТ | 1321.1 | 1
337957 | Вводы каб XL3S 630 36M | XL³ S 630 Пластина кабельного ввода 36M | Лимитированный импортный ассортимент | 104 | XL3 S 630 Распределительные щиты | 1 | ШТ | 2524.04 | 3
337961 | IP30 к-кт 900мм | XL³ S 630 Комплект финишной отделки IP30 вертикальной установки 900мм | Лимитированный импортный ассортимент | 104 | XL3 S 630 Распределительные щиты | 1 | ШТ | 1173.92 | 2
337967 | IP30 к-кт 1800мм | Комплект финишной отделки IP30 вертикальной установки 1800мм | Лимитированный импортный ассортимент | 106 | XL3 S Аксессуары | 1 | ШТ | 3392.99 | 10
337968 | IP30 к-кт 1950мм | XL³ S 630 Комплект финишной отделки IP30 вертикальной установки 1950мм | Лимитированный импортный ассортимент | 104 | XL3 S 630 Распределительные щиты | 1 | ШТ | 3689.46 | 2
337973 | IP30 к-кт 24M | Комплект финишной отделки IP30 горизонтальной установки 24M | Лимитированный импортный ассортимент | 106 | XL3 S Аксессуары | 1 | ШТ | 1649.2 | 5
337974 | IP30 к-кт 36M | Комплект финишной отделки IP30 горизонтальной установки 36M | Лимитированный импортный ассортимент | 106 | XL3 S Аксессуары | 1 | ШТ | 3011.71 | 6
337980 | К-кт шин.суппорт 16M | XL³ S 630 Траверсы для суппортов шин для шкафа шириной 16 модулей | Лимитированный импортный ассортимент | 104 | XL3 S 630 Распределительные щиты | 1 | ШТ | 2758.51 | 20
337981 | К-кт шин.суппорт 24M | XL³ S 630 Траверсы для суппортов шин для шкафа шириной 24 модулей | Лимитированный импортный ассортимент | 104 | XL3 S 630 Распределительные щиты | 1 | ШТ | 2729.16 | 148
338002 | XL3S 4000 2000x600x400мм | XL³ S 4000 Шкаф 2000x600x400мм | Лимитированный импортный ассортимент | 105 | XL3 S 4000 Распределительные шкафы | 1 | ШТ | 7458.03 | 33
338003 | XL3S 4000 2000x800x400мм | XL³ S 4000 Шкаф 2000x800x400мм | Лимитированный импортный ассортимент | 105 | XL3 S 4000 Распределительные шкафы | 1 | ШТ | 7734.25 | 2
338005 | XL3S 4000 2000x450x600мм | XL³ S 4000 Шкаф 2000x450x600мм | Лимитированный импортный ассортимент | 105 | XL3 S 4000 Распределительные шкафы | 1 | ШТ | 27622.32 | 3
338006 | XL3S 4000 2000x600x600мм | XL³ S 4000 Шкаф 2000x600x600мм | Лимитированный импортный ассортимент | 105 | XL3 S 4000 Распределительные шкафы | 1 | ШТ | 28543.06 | 3
338011 | XL3S 4000 2000x800x800мм | XL³ S 4000 Шкаф 2000x800x800мм | Лимитированный импортный ассортимент | 105 | XL3 S 4000 Распределительные шкафы | 1 | ШТ | 9944.04 | 5
338025 | XL3S 4000 2200x450x600мм | XL³ S 4000 Шкаф 2200x450x600мм | Лимитированный импортный ассортимент | 105 | XL3 S 4000 Распределительные шкафы | 1 | ШТ | 8424.81 | 8
338030 | XL3S 4000 2200x600x800мм | XL³ S 4000 Шкаф 2200x600x800мм | Лимитированный импортный ассортимент | 105 | XL3 S 4000 Распределительные шкафы | 1 | ШТ | 32686.41 | 1
338061 | Бок.пан. XL3S 4000 2000x400мм | XL³ S 4000 Боковая панель 2000x400мм | Лимитированный импортный ассортимент | 105 | XL3 S 4000 Распределительные шкафы | 1 | ШТ | 3688.98 | 1
338062 | Бок.пан. XL3S 4000 2000x600мм | XL³ S 4000 Боковая панель 2000x600мм | Лимитированный импортный ассортимент | 105 | XL3 S 4000 Распределительные шкафы | 1 | ШТ | 7917.81 | 43
338063 | Бок.пан. XL3S 4000 2000x800мм | XL³ S 4000 Боковая панель 2000x800мм | Лимитированный импортный ассортимент | 105 | XL3 S 4000 Распределительные шкафы | 1 | ШТ | 8277.71 | 1
338071 | Бок.пан. XL3S 4000 2200x400мм | XL³ S 4000 Боковая панель 2200x400мм | Лимитированный импортный ассортимент | 105 | XL3 S 4000 Распределительные шкафы | 1 | ШТ | 3958.91 | 1
338073 | Бок.пан. XL3S 4000 2200x800мм | XL³ S 4000 Боковая панель 2200x800мм | Лимитированный импортный ассортимент | 105 | XL3 S 4000 Распределительные шкафы | 1 | ШТ | 8997.5 | 11
338081 | Зад.пан. XL3S 4000 2000x450мм | XL³ S 4000 Задняя панель 2000x450мм | Лимитированный импортный ассортимент | 105 | XL3 S 4000 Распределительные шкафы | 1 | ШТ | 7557.91 | 9
338091 | Зад.пан. XL3S 4000 2200x450мм | XL³ S 4000 Задняя панель 2200x450мм | Лимитированный импортный ассортимент | 105 | XL3 S 4000 Распределительные шкафы | 1 | ШТ | 4048.88 | 2
338101 | Мет.дв XL3S 4000 2000x450мм | XL³ S 4000 Металлическая дверь 2000x450мм | Лимитированный импортный ассортимент | 105 | XL3 S 4000 Распределительные шкафы | 1 | ШТ | 6298.26 | 8
338102 | Мет.дв XL3S 4000 2000x600мм | XL³ S 4000 Металлическая дверь 2000x600мм | Лимитированный импортный ассортимент | 105 | XL3 S 4000 Распределительные шкафы | 1 | ШТ | 13196.33 | 66
338103 | Мет.дв XL3S 4000 2000x800мм | XL³ S 4000 Металлическая дверь 2000x800мм | Лимитированный импортный ассортимент | 105 | XL3 S 4000 Распределительные шкафы | 1 | ШТ | 13796.17 | 1
338111 | Мет.дв XL3S 4000 2200x450мм | XL³ S 4000 Металлическая дверь 2200x450мм | Лимитированный импортный ассортимент | 105 | XL3 S 4000 Распределительные шкафы | 1 | ШТ | 6748.13 | 2
338112 | Мет.дв XL3S 4000 2200x600мм | XL³ S 4000 Металлическая дверь 2200x600мм | Лимитированный импортный ассортимент | 105 | XL3 S 4000 Распределительные шкафы | 1 | ШТ | 14396 | 3
338113 | Мет.дв XL3S 4000 2200x800мм | XL³ S 4000 Металлическая дверь 2200x800мм | Лимитированный импортный ассортимент | 105 | XL3 S 4000 Распределительные шкафы | 1 | ШТ | 7497.92 | 11
338143 | К-кт внут каб.с 2000x400мм | XL³ S 4000 Комплект внутренней кабельной секции 2000x400мм | Лимитированный импортный ассортимент | 105 | XL3 S 4000 Распределительные шкафы | 1 | ШТ | 6148.3 | 6
338156 | Рамка пластрXL3 S 4000 2000мм | XL³ S 4000 Опорная рама для лицевых панелей 2000мм | Лимитированный импортный ассортимент | 105 | XL3 S 4000 Распределительные шкафы | 1 | ШТ | 4731.75 | 41
338157 | Функц.стойка XL3 S 4000 2200мм | XL³ S 4000 Функциональные стойки, комплект из 2 шт. 2200мм | Лимитированный импортный ассортимент | 105 | XL3 S 4000 Распределительные шкафы | 1 | Упаковка | 2345.19 | 35
338158 | Рамка пластрXL3 S 4000 2200мм | XL³ S 4000 Опорная рама для лицевых панелей 2200мм | Лимитированный импортный ассортимент | 105 | XL3 S 4000 Распределительные шкафы | 1 | ШТ | 5158.57 | 12
338171 | Метал.плата 2000x800мм | XL³ S 4000 Сплошная монтажная плата 2000x800мм | Лимитированный импортный ассортимент | 105 | XL3 S 4000 Распределительные шкафы | 1 | ШТ | 4138.85 | 9
338202 | XL3 S 630 Плинт Пер и задн 16м | XL³ S 630 Плинт Передний и задний 16м | Лимитированный импортный ассортимент | 106 | XL3 S Аксессуары | 1 | Упаковка | 830.76 | 17
338203 | XL3 S 630 Плинт Пер и задн 24м | XL³ S 630 Плинт Передний и задний 24м | Лимитированный импортный ассортимент | 106 | XL3 S Аксессуары | 1 | Упаковка | 970.55 | 89
338206 | Бок.панель цоколь 400мм | Боковая панель цоколь 400мм | Лимитированный импортный ассортимент | 106 | XL3 S Аксессуары | 1 | ШТ | 595.99 | 11
338220 | DIN рейка 3 поз.16M для XL3 S | DIN рейка 3-позиционная для шкафа шириной 16 модулей | Лимитированный импортный ассортимент | 106 | XL3 S Аксессуары | 1 | ШТ | 923.33 | 87
338223 | DIN рейка 3 поз.24M для XL3 S | DIN рейка 3-позиционная для шкафа шириной 24 модулей | Лимитированный импортный ассортимент | 106 | XL3 S Аксессуары | 1 | ШТ | 988 | 303
338240 | Адапт. рейка для DPX3 + MCB | Адаптер DIN-рейка DPX³+MCB | Лимитированный импортный ассортимент | 106 | XL3 S Аксессуары | 1 | ШТ | 794.81 | 97
338241 | Адаптер DIN-рейка DRX+MCB | Адаптер DIN-рейка DRX+MCB | Лимитированный импортный ассортимент | 106 | XL3 S Аксессуары | 1 | ШТ | 455.96 | 56
338242 | Адаптер DIN-рейка DPX3+DRX | Адаптер DIN-рейка DPX³+DRX | Лимитированный импортный ассортимент | 106 | XL3 S Аксессуары | 1 | ШТ | 127.46 | 11
338243 | Универс.рейка 16M | Универсальная рейка 16M | Лимитированный импортный ассортимент | 106 | XL3 S Аксессуары | 1 | ШТ | 257.78 | 24
338244 | Универс.рейка 24M | Универсальная рейка 24M | Лимитированный импортный ассортимент | 106 | XL3 S Аксессуары | 1 | ШТ | 429.1 | 31
338252 | Пластрон для мод 24M 150мм | Лицевая панель для модульных аппаратов для шкафа шириной 24 модулей 150мм | Лимитированный импортный ассортимент | 106 | XL3 S Аксессуары | 1 | ШТ | 1222.03 | 30
338262 | Пластрон для мод 24M 200мм | Лицевая панель для модульных аппаратов для шкафа шириной 24 модулей 200мм | Лимитированный импортный ассортимент | 106 | XL3 S Аксессуары | 1 | ШТ | 1247.73 | 100
338272 | Пластрон для мод 24M 300мм | Лицевая панель для модульных аппаратов для шкафа шириной 24 модулей 300мм | Лимитированный импортный ассортимент | 106 | XL3 S Аксессуары | 1 | ШТ | 1544.76 | 106
338273 | Пластрон для мод 36M 300мм | Лицевая панель для модульных аппаратов для шкафа шириной 36 модулей 300мм | Лимитированный импортный ассортимент | 106 | XL3 S Аксессуары | 1 | ШТ | 502.05 | 3
338282 | Пластрон для мод 24M 400мм | Лицевая панель для модульных аппаратов для шкафа шириной 24 модулей 400мм | Лимитированный импортный ассортимент | 106 | XL3 S Аксессуары | 1 | ШТ | 566.41 | 37
338320 | Плата для верт DPX3 160 16M | Плата для вертикального DPX³ 160 16M | Лимитированный импортный ассортимент | 106 | XL3 S Аксессуары | 1 | ШТ | 2124.52 | 39
338323 | Плата для верт DPX3 160 3P 24M | Плата для вертикального DPX³ 160 3P 24M | Лимитированный импортный ассортимент | 106 | XL3 S Аксессуары | 1 | ШТ | 2143.07 | 292
338326 | Плата для верт DPX3 160 3P 36M | Плата для вертикального DPX³ 160 3P 36M | Лимитированный импортный ассортимент | 106 | XL3 S Аксессуары | 1 | ШТ | 710.01 | 51
338423 | Плата верт DPX3 250 3P 24M | Плата вертикальная DPX³ 250 3P 24M | Лимитированный импортный ассортимент | 106 | XL3 S Аксессуары | 1 | ШТ | 2689.59 | 165
338426 | Плата верт DPX3 250 3P 36M | Плата вертикальная DPX³ 250 3P 36M | Лимитированный импортный ассортимент | 106 | XL3 S Аксессуары | 1 | ШТ | 3065.63 | 18
338724 | Плата для верт АВ 630 4P 24M | Плата для вертикального АВ 630 4P 24M | Лимитированный импортный ассортимент | 106 | XL3 S Аксессуары | 1 | ШТ | 853.85 | 35
338774 | Пластрон верт DPX3 630 4P 24M | Пластрон вертикальный DPX³ 630 4P 24M | Лимитированный импортный ассортимент | 106 | XL3 S Аксессуары | 1 | ШТ | 772.38 | 32
338777 | Пластрон верт DPX3 630 4P 36M | Пластрон вертикальный DPX³ 630 4P 36M | Лимитированный импортный ассортимент | 106 | XL3 S Аксессуары | 1 | ШТ | 836.74 | 10
338874 | Пластр. верт DPX-IS 1600 4P36M | Лицевая панель для DPX-IS 1600 3П/4П вертикально для шкафа шириной 36 модулей | Лимитированный импортный ассортимент | 106 | XL3 S Аксессуары | 1 | ШТ | 975.66 | 3
338922 | Плата верт DPX-IS 250 3P/4P24M | Плата вертикальная DPX-IS 250 3P/4P24M | Лимитированный импортный ассортимент | 106 | XL3 S Аксессуары | 1 | ШТ | 946.6 | 45
338924 | Плата верт DPX-IS 250 3P/4P36M | Плата вертикальная DPX-IS 250 3P/4P36M | Лимитированный импортный ассортимент | 106 | XL3 S Аксессуары | 1 | ШТ | 719.45 | 7
339002 | Плата гор DPX-IS 630 3P/4P 24M | Плата горизонтальная DPX-IS 630 3P/4P 24M | Лимитированный импортный ассортимент | 106 | XL3 S Аксессуары | 1 | ШТ | 2846.15 | 1
339022 | Плата верт DPX-IS 630 3P/4P24M | Плата вертикальная DPX-IS 630 3P/4P24M | Лимитированный импортный ассортимент | 106 | XL3 S Аксессуары | 1 | ШТ | 845.51 | 7
339052 | Пластр верт DPX-IS 630 4P 24M | Лицевая панель для DPX-IS 630 3П/4П вертикально для шкафа шириной 24 модулей | Лимитированный импортный ассортимент | 106 | XL3 S Аксессуары | 1 | ШТ | 2574.59 | 10
339120 | Пластрон DMX3 фик.T0 3P 16M | Лицевая панель для DMX³ T0 3П фиксированного для шкафа шириной 16 модулей | Лимитированный импортный ассортимент | 106 | XL3 S Аксессуары | 1 | ШТ | 625.77 | 2
339143 | Плата DMX3 фик. вык. T1 4P 24M | Плата монтажная для DMX³ типоразмера 1 фиксированного/выкатного исполнения 3П/4П 24M | Лимитированный импортный ассортимент | 106 | XL3 S Аксессуары | 1 | ШТ | 3353.87 | 16
339163 | Пластр DMX3 фик. вык. T1 4P24M | Лицевая панель для DMX³ T1 3П/4П фиксированного/выкатного для шкафа шириной 24 модулей | Лимитированный импортный ассортимент | 106 | XL3 S Аксессуары | 1 | ШТ | 858.2 | 21
339541 | Метал.плата 300мм 16M | Металлическая плата 300мм 16M | Лимитированный импортный ассортимент | 106 | XL3 S Аксессуары | 1 | ШТ | 1720.17 | 15
339543 | Метал.плата 600мм 16M | Металлическая плата 600мм 16M | Лимитированный импортный ассортимент | 106 | XL3 S Аксессуары | 1 | ШТ | 706.18 | 5
339544 | Метал.плата 200мм 24M | Металлическая плата 200мм 24M | Лимитированный импортный ассортимент | 106 | XL3 S Аксессуары | 1 | ШТ | 518.44 | 50
339545 | Метал.плата 300мм 24M | Металлическая плата 300мм 24M | Лимитированный импортный ассортимент | 106 | XL3 S Аксессуары | 1 | ШТ | 2026.02 | 16
339549 | Метал.плата 300мм 36M | Металлическая плата 300мм 36M | Лимитированный импортный ассортимент | 106 | XL3 S Аксессуары | 1 | ШТ | 727.72 | 32
339550 | Метал.плата 400мм 36M | Металлическая плата 400мм 36M | Лимитированный импортный ассортимент | 106 | XL3 S Аксессуары | 1 | ШТ | 2765.64 | 10
339564 | Перф. Плата 200мм 24M | Перфорированная плата 200мм 24M | Лимитированный импортный ассортимент | 106 | XL3 S Аксессуары | 1 | ШТ | 686.56 | 7
339571 | Перф. Плата 600мм 36M | Перфорированная плата 600мм 36M | Лимитированный импортный ассортимент | 106 | XL3 S Аксессуары | 1 | ШТ | 743.77 | 4
339580 | Мет. Пластрон 200мм 16M | Металлический Пластрон 200мм 16M | Лимитированный импортный ассортимент | 106 | XL3 S Аксессуары | 1 | ШТ | 343.28 | 86
339583 | Мет. Пластрон 600мм 16M | Металлический Пластрон 600мм 16M | Лимитированный импортный ассортимент | 106 | XL3 S Аксессуары | 1 | ШТ | 514.92 | 24
339584 | Мет. Пластрон 200мм 24M | Металлический Пластрон 200мм 24M | Лимитированный импортный ассортимент | 106 | XL3 S Аксессуары | 1 | ШТ | 1319.96 | 201
339585 | Мет. Пластрон 300мм 24M | Металлический Пластрон 300мм 24M | Лимитированный импортный ассортимент | 106 | XL3 S Аксессуары | 1 | ШТ | 463.43 | 54
339586 | Мет. Пластрон 400мм 24M | Металлический Пластрон 400мм 24M | Лимитированный импортный ассортимент | 106 | XL3 S Аксессуары | 1 | ШТ | 566.41 | 71
339587 | Мет. Пластрон 600мм 24M | Металлический Пластрон 600мм 24M | Лимитированный импортный ассортимент | 106 | XL3 S Аксессуары | 1 | ШТ | 2059.68 | 32
339588 | Мет. Пластрон 200мм 36M | Металлический Пластрон 200мм 36M | Лимитированный импортный ассортимент | 106 | XL3 S Аксессуары | 1 | ШТ | 446.26 | 11
339589 | Мет. Пластрон 300мм 36M | Металлический Пластрон 300мм 36M | Лимитированный импортный ассортимент | 106 | XL3 S Аксессуары | 1 | ШТ | 502.05 | 2
339590 | Мет. Пластрон 400мм 36M | Металлический Пластрон 400мм 36M | Лимитированный импортный ассортимент | 106 | XL3 S Аксессуары | 1 | ШТ | 613.61 | 11
339592 | Мет. Пластрон 50мм 16M | Металлический Пластрон 50мм 16M | Лимитированный импортный ассортимент | 106 | XL3 S Аксессуары | 1 | ШТ | 214.55 | 8
339595 | Мет. Пластрон 50мм 24M | Металлический Пластрон 50мм 24M | Лимитированный импортный ассортимент | 106 | XL3 S Аксессуары | 1 | ШТ | 257.46 | 25
339596 | Мет. Пластрон 100мм 24M | Металлический Пластрон 100мм 24M | Лимитированный импортный ассортимент | 106 | XL3 S Аксессуары | 1 | ШТ | 1158.56 | 30
339597 | Мет. Пластрон 150мм 24M | Металлический Пластрон 150мм 24M | Лимитированный импортный ассортимент | 106 | XL3 S Аксессуары | 1 | ШТ | 1236.71 | 32
339598 | Мет. Пластрон 50мм 36M | Металлический Пластрон 50мм 36M | Лимитированный импортный ассортимент | 106 | XL3 S Аксессуары | 1 | ШТ | 278.92 | 1
339599 | Мет. Пластрон 100мм 36M | Металлический Пластрон 100мм 36M | Лимитированный импортный ассортимент | 106 | XL3 S Аксессуары | 1 | ШТ | 376.54 | 1
339700 | К-кт 100 авт.защ. для Пластрон | Комплект 100 защелок быстрой фиксации для лицевых панелей | Лимитированный импортный ассортимент | 106 | XL3 S Аксессуары | 1 | Упаковка | 15056.19 | 39
339700/20 | К-КТ 20 АВТ.ЗАЩ. ДЛЯ ПЛАСТРОНА | Комплект 20 защелок быстрой фиксации для лицевых панелей | Лимитированный импортный ассортимент | 106 | XL3 S Аксессуары | 1 | Упаковка | 3094.7 | 2
339701 | К-кт 100 1/4пов.винт. Пластрон | Комплект 100 винтов на 1/4 оборота для лицевых панелей | Лимитированный импортный ассортимент | 106 | XL3 S Аксессуары | 1 | Упаковка | 1769.36 | 8
339702 | К-кт 100 винт для Пластрон | Комплект 100 винтов для лицевых панелей | Лимитированный импортный ассортимент | 106 | XL3 S Аксессуары | 1 | Упаковка | 3944.35 | 8
339715 | Рукоятка XL3S 160 тип 405 | XL³ S 160 Рукоятка тип 405 | Лимитированный импортный ассортимент | 108 | XL3 S 160 Распределительные щиты | 1 | ШТ | 1248.39 | 33
339716 | Рук XL3S 630 тип 405 <=1200 | Рукоятка XL³ S 630 тип 405 <=1200 | Лимитированный импортный ассортимент | 106 | XL3 S Аксессуары | 1 | ШТ | 509.12 | 34
339717 | Рук XL3S 630 тип 405 >=1350 | Рукоятка XL³ S 630 тип 405 >=1350 | Лимитированный импортный ассортимент | 106 | XL3 S Аксессуары | 1 | ШТ | 730.04 | 10
339718 | Рукоятка XL3 S 4000 тип 405 | Рукоятка XL³ S 4000 тип 405 | Лимитированный импортный ассортимент | 106 | XL3 S Аксессуары | 1 | ШТ | 703.26 | 58
339735 | К-кт крестовин 600мм | Комплект крестовин 600мм | Лимитированный импортный ассортимент | 106 | XL3 S Аксессуары | 1 | ШТ | 1066.65 | 41
339736 | К-кт крестовин 800мм | Комплект крестовин 800мм | Лимитированный импортный ассортимент | 106 | XL3 S Аксессуары | 1 | ШТ | 6315.3 | 220
339753 | Эквипотен. Проводник | Эквипотенциальный Проводник | Лимитированный импортный ассортимент | 106 | XL3 S Аксессуары | 1 | ШТ | 488.39 | 162
339755 | Прикреп.держ 24M | Защелкиваемые держатели этикеток 24M | Лимитированный импортный ассортимент | 106 | XL3 S Аксессуары | 1 | ШТ | 123.04 | 253
339756 | Прикреп.держ 36M | Защелкиваемые держатели этикеток 36M | Лимитированный импортный ассортимент | 106 | XL3 S Аксессуары | 1 | ШТ | 92.14 | 257
339757 | Шина мед 36M | Шина медная 36M | Лимитированный импортный ассортимент | 106 | XL3 S Аксессуары | 1 | ШТ | 2979.86 | 2
339901 | Шин.пл. Суппорт 400A | Шинный плоский Суппорт 400A | Лимитированный импортный ассортимент | 109 | XL3 S Система распределения | 1 | ШТ | 2556.31 | 33
339906 | Шин Суппорт 630/800A | Шинный Суппорт 630/800A | Лимитированный импортный ассортимент | 109 | XL3 S Система распределения | 1 | ШТ | 546.58 | 38
339921 | Шин.суп. пл мед Alu D75 600мм | Шин.суп. пл мед Alu D75 600мм | Лимитированный импортный ассортимент | 109 | XL3 S Система распределения | 1 | ШТ | 6886.78 | 1
346030 | My Home Блок питания со встроенным видеоадаптером 600мА, 2DIN | Блок питания - MyHOME - SCS - встроенный видеоадаптер - 230 В - 0,6 А - 27 В | Лимитированный импортный ассортимент | 2322 | Двухпроводные видеодомофоны Bticino | 1 | ШТ | 4788.74 | 15
3477 | Контактный интерфейс Basic для традиционных устройств | Контактный интерфейс - Модуль Basic - MyHOME SCS | Лимитированный импортный ассортимент | 2343 | Управляющие устройства для освещения и жалюзи MYHOME (BTICINO) | 1 | ШТ | 4635.16 | 8
3501/0 | конфигуратор 0 | Комплект из 10 конфигураторов - Конфигуратор 0 - MyHOME SCS | Лимитированный импортный ассортимент | 2347 | Прочие комплектующие изделия MYHOME (BTICINO) | 1 | ШТ | 381.09 | 7
3501/1 | Конфигуратор 1 | Комплект из 10 конфигураторов - Конфигуратор 1 - MyHOME SCS | Лимитированный импортный ассортимент | 2347 | Прочие комплектующие изделия MYHOME (BTICINO) | 1 | ШТ | 363.67 | 7
3501/5 | Конфигуратор 5 | Комплект из 10 конфигураторов - Конфигуратор 5 - MyHOME SCS | Лимитированный импортный ассортимент | 2347 | Прочие комплектующие изделия MYHOME (BTICINO) | 1 | ШТ | 379.84 | 6
3501/AMB | Конфигуратор AMB | Комплект из 10 конфигураторов - Конфигуратор AMB - MyHOME SCS | Лимитированный импортный ассортимент | 2347 | Прочие комплектующие изделия MYHOME (BTICINO) | 1 | ШТ | 376.45 | 3
3501/AUX | Конфигуратор AUX | Комплект из 10 конфигураторов - Конфигуратор AUX - MyHOME SCS | Лимитированный импортный ассортимент | 2347 | Прочие комплектующие изделия MYHOME (BTICINO) | 1 | ШТ | 281.67 | 1
3501/CEN | Конфигуратор CEN | Комплект из 10 конфигураторов - Конфигуратор CEN - MyHOME SCS | Лимитированный импортный ассортимент | 2347 | Прочие комплектующие изделия MYHOME (BTICINO) | 1 | ШТ | 322.37 | 4
3501/GEN | Конфигуратор GEN | Комплект из 10 конфигураторов - Конфигуратор GEN - MyHOME SCS | Лимитированный импортный ассортимент | 2347 | Прочие комплектующие изделия MYHOME (BTICINO) | 1 | ШТ | 245.05 | 3
3501/GR | Конфигуратор GR | Комплект из 10 конфигураторов - Конфигуратор GR - MyHOME SCS | Лимитированный импортный ассортимент | 2347 | Прочие комплектующие изделия MYHOME (BTICINO) | 1 | ШТ | 105.06 | 6
3501/OFF | Конфигуратор OFF | Комплект из 10 конфигураторов - Конфигуратор OFF - MyHOME SCS | Лимитированный импортный ассортимент | 2347 | Прочие комплектующие изделия MYHOME (BTICINO) | 1 | ШТ | 430.43 | 4
3501/OI | Конфигуратор 0/I | Перемычка-конфигуратор - MyHOME - SCS - O/I | Лимитированный импортный ассортимент | 2347 | Прочие комплектующие изделия MYHOME (BTICINO) | 1 | ШТ | 305.76 | 9
3501/ON | Конфигуратор OFF | Комплект из 10 конфигураторов - Конфигуратор ON - MyHOME SCS | Лимитированный импортный ассортимент | 2347 | Прочие комплектующие изделия MYHOME (BTICINO) | 1 | ШТ | 430.43 | 4
3501/PUL | Конфигуратор PUL | Комплект из 10 конфигураторов - Конфигуратор PUL - MyHOME SCS | Лимитированный импортный ассортимент | 2347 | Прочие комплектующие изделия MYHOME (BTICINO) | 1 | ШТ | 340.88 | 2
3501/SLA | Конфигуратор SLA | Комплект из 10 конфигураторов - Конфигуратор SLA - MyHOME SCS | Лимитированный импортный ассортимент | 2347 | Прочие комплектующие изделия MYHOME (BTICINO) | 1 | ШТ | 337.55 | 3
3501/T | Конфигуратор T | Комплект из 10 конфигураторов - Конфигуратор ⇅ - MyHOME SCS | Лимитированный импортный ассортимент | 2347 | Прочие комплектующие изделия MYHOME (BTICINO) | 1 | ШТ | 384.5 | 3
3501/TM | Конфигуратор TM | Комплект из 10 конфигураторов - Конфигуратор ⇅M - MyHOME SCS | Лимитированный импортный ассортимент | 2347 | Прочие комплектующие изделия MYHOME (BTICINO) | 1 | ШТ | 410.67 | 2
3501K/1 | Комплект конфигураторов MH | Набор конфигураторов: AUX - GEN - GR - AMB - ON - OFF - O/I - PUL - SLA - CEN - ⇅ - ⇅M (все по 10 шт.) - MyHOME SCS | Лимитированный импортный ассортимент | 2347 | Прочие комплектующие изделия MYHOME (BTICINO) | 1 | ШТ | 5043.06 | 1
3508BUS | My Home Клема для подключения шины SCS к устройствам системы энергоконтроля | Съёмная клемма для подключения к ШИНЕ Ширина 3 -81 мм - MyHOME SCS | Лимитированный импортный ассортимент | 2347 | Прочие комплектующие изделия MYHOME (BTICINO) | 10 | ШТ | 104.08 | 9
3508U2 | My Home Клема для подключения силовой линии к устройствам системы энергоконтроля | Съёмная шинная клемма 2-полюсная - MyHOME SCS | Лимитированный импортный ассортимент | 2347 | Прочие комплектующие изделия MYHOME (BTICINO) | 10 | ШТ | 145.27 | 9
3508U3 | My Home Клема для подключения силовой линии к устройствам системы энергоконтроля | Съёмная шинная клемма 3-полюсная - MyHOME SCS | Лимитированный импортный ассортимент | 2347 | Прочие комплектующие изделия MYHOME (BTICINO) | 10 | ШТ | 153.22 | 5
382923 | Каб.заж.ун.сер.пр ISO20 d18 | Каб.заж.ун.сер.пр ISO20 d18 | Лимитированный импортный ассортимент | 871 | Трубы гибкие промышленного назначения RTA | 25 | ШТ | 14.09 | 125
386627 | Гайка никел. латунь PG 29 | Гайка никел. латунь PG 29 | Лимитированный импортный ассортимент | 871 | Трубы гибкие промышленного назначения RTA | 25 | ШТ | 12.97 | 50
386633 | Гайка никел. латунь ISO 25 | Гайка никел. латунь ISO 25 | Лимитированный импортный ассортимент | 871 | Трубы гибкие промышленного назначения RTA | 50 | ШТ | 7.62 | 50
386672 | Гайка стоп.пласт.ISO16 | Гайка стопорная пластиковая ISO16 | Лимитированный импортный ассортимент | 871 | Трубы гибкие промышленного назначения RTA | 50 | ШТ | 1.18 | 800
386677 | Гайка пласт. ISO 50 RAL 9011 | Гайка пластиковая ISO 50 RAL 9011 | Лимитированный импортный ассортимент | 871 | Трубы гибкие промышленного назначения RTA | 10 | ШТ | 12.9 | 10
387423 | Труба гибкая FA сер. ø 15.5 | Труба гибкая FA сер. ø 15.5 | Лимитированный импортный ассортимент | 871 | Трубы гибкие промышленного назначения RTA | 50 | М | 149.09 | 4950
387424 | Труба гибкая FA сер. ø 20.5 | Труба гибкая FA сер. ø 20.5 | Лимитированный импортный ассортимент | 871 | Трубы гибкие промышленного назначения RTA | 50 | М | 222.74 | 1700
401646 | XL3 125 Щит.1х18 Мод.бел.дверь | Распределительный щиток XL³ 125 - с белой дверью - 1 ряд - 18 модулей - 300х450х128 мм | Лимитированный импортный ассортимент | 88 | Щитки распределительные Nedbox, Practibox3, XL3 125 | 1 | ШТ | 5820.4 | 62
401647 | XL3 125 Щит.2х18 Мод.бел.дверь | Распределительный щиток XL³ 125 - с белой дверью - 2 ряда - 36 модулей - 450х450х128 мм | Лимитированный импортный ассортимент | 88 | Щитки распределительные Nedbox, Practibox3, XL3 125 | 1 | ШТ | 8524.92 | 13
401701 | Practibox3 встр прозр 1х8м E | Practibox3 встраиваемый прозрачная дверь 1х8м земля | Лимитированный импортный ассортимент | 88 | Щитки распределительные Nedbox, Practibox3, XL3 125 | 1 | ШТ | 1593.62 | 4
401706 | Practibox3 встр.1x18 прозр.дв. | Распределительный щиток Practibox³ скрытого монтажа - IP 40 - IK 07 - 1 рейка - 18 модулей - с клеммиком заземления - прозрачная дверь | Лимитированный импортный ассортимент | 88 | Щитки распределительные Nedbox, Practibox3, XL3 125 | 1 | ШТ | 3256.99 | 2
401711 | Practibox3 встр бел 1х8м E | Practibox3 встраиваемый белая дверь 1х8м земля | Лимитированный импортный ассортимент | 88 | Щитки распределительные Nedbox, Practibox3, XL3 125 | 1 | ШТ | 2006.92 | 4
401722 | Гориз.разделитель | Горизонтальная перегородка - для щитков Practibox³ | Лимитированный импортный ассортимент | 88 | Щитки распределительные Nedbox, Practibox3, XL3 125 | 1 | ШТ | 99.47 | 1
401723 | Набор для соед.щитков | Комплект для объединения щитков - для щитков Practibox³ | Лимитированный импортный ассортимент | 88 | Щитки распределительные Nedbox, Practibox3, XL3 125 | 1 | ШТ | 669.89 | 8
401725 | Монтажная плата | Сплошная лицевая панель - для щитков Practibox³ | Лимитированный импортный ассортимент | 88 | Щитки распределительные Nedbox, Practibox3, XL3 125 | 1 | ШТ | 262.4 | 4
401752 | Practibox3 встр проз 1х12м E+N | Practibox3 встраиваемый прозрачная дверь 1х12м земля+нейтраль | Лимитированный импортный ассортимент | 88 | Щитки распределительные Nedbox, Practibox3, XL3 125 | 1 | ШТ | 2527.07 | 4
401761 | Practibox3 встр бел 1х8м E+N | Practibox3 встраиваемый белая дверь 1х8м земля+нейтраль | Лимитированный импортный ассортимент | 88 | Щитки распределительные Nedbox, Practibox3, XL3 125 | 1 | ШТ | 1998.69 | 36
401845 | XL3 125 Комплект для соединен. | Комплект для объединения щитков - для распределительных щитков XL³ 125 | Лимитированный импортный ассортимент | 88 | Щитки распределительные Nedbox, Practibox3, XL3 125 | 2 | ШТ | 247.55 | 2
401850 | XL3 125 Аксессуар для фиксации | Суппорт для монтажа изделий серии Mosaic - для распределительных щитков XL³ 125 | Лимитированный импортный ассортимент | 88 | Щитки распределительные Nedbox, Practibox3, XL3 125 | 1 | ШТ | 86.22 | 11
401851 | XL3 125 Замок к ключу №850 | Замок к ключу №850 - для распределительных щитков XL³ 125 | Лимитированный импортный ассортимент | 88 | Щитки распределительные Nedbox, Practibox3, XL3 125 | 2 | ШТ | 231.8 | 8
401853 | Пластина перфорированная | Перфорированная плита - для установки не монтируемых на рейку устройств - высота 150 мм | Лимитированный импортный ассортимент | 88 | Щитки распределительные Nedbox, Practibox3, XL3 125 | 1 | ШТ | 695.94 | 8
401857 | Суппорт для XL3 125 | Комплект из двух суппортов для XL3 125 | Лимитированный импортный ассортимент | 88 | Щитки распределительные Nedbox, Practibox3, XL3 125 | 1 | ШТ | 24.84 | 3
401863 | Дверь н./прозр. для щитка 3х18 | Дверь непрозрачная для щитка 3х18 | Лимитированный импортный ассортимент | 88 | Щитки распределительные Nedbox, Practibox3, XL3 125 | 1 | ШТ | 635.17 | 1
401873 | Дверь прозрачн. для щитка 3х18 | Дверь прозрачная для щитка 3х18 | Лимитированный импортный ассортимент | 88 | Щитки распределительные Nedbox, Practibox3, XL3 125 | 1 | ШТ | 1438.94 | 6
402024 | Rx3 Вдт 30ма 25а 2п Ac | RX3 ВДТ 30мА 25А 2П AC | Регулярный ассортимент | 192 | ВДТ RX3 | 1 | ШТ | 2697.16 | 1203
402025 | Rx3 Вдт 30ма 40а 2п Ac | RX3 ВДТ 30мА 40А 2П AC | Регулярный ассортимент | 192 | ВДТ RX3 | 1 | ШТ | 3070.37 | 108
402029 | Rx3 Вдт 100ма 40а 2п Ac | RX3 ВДТ 100мА 40А 2П AC | Регулярный ассортимент | 192 | ВДТ RX3 | 1 | ШТ | 2412.13 | 662
402030 | Rx3 Вдт 100ма 63а 2п Ac | RX3 ВДТ 100мА 63А 2П AC | Регулярный ассортимент | 192 | ВДТ RX3 | 1 | ШТ | 3802.28 | 621
402032 | Rx3 Вдт 300ма 25а 2п Ac | RX3 ВДТ 300мА 25А 2П AC | Регулярный ассортимент | 192 | ВДТ RX3 | 1 | ШТ | 3978.39 | 219
402033 | Rx3 Вдт 300ма 40а 2п Ac | RX3 ВДТ 300мА 40А 2П AC | Регулярный ассортимент | 192 | ВДТ RX3 | 1 | ШТ | 2868.43 | 305
402036 | Rx3 Вдт 30ма 25а 2п A | RX3 ВДТ 30мА 25А 2П A | Регулярный ассортимент | 192 | ВДТ RX3 | 1 | ШТ | 5469.35 | 58
402037 | Rx3 Вдт 30ма 40а 2п A | RX3 ВДТ 30мА 40А 2П A | Регулярный ассортимент | 192 | ВДТ RX3 | 1 | ШТ | 5469.35 | 419
402038 | Rx3 Вдт 30ма 63а 2п A | RX3 ВДТ 30мА 63А 2П A | Регулярный ассортимент | 192 | ВДТ RX3 | 1 | ШТ | 6125.67 | 203
402064 | Rx3 Вдт 30ма 63а 4п Ac | RX3 ВДТ 30мА 63А 4П AC | Регулярный ассортимент | 192 | ВДТ RX3 | 1 | ШТ | 5032.46 | 4
402066 | Rx3 Вдт 100ма 25а 4п Ac | RX3 ВДТ 100мА 25А 4П AC | Регулярный ассортимент | 192 | ВДТ RX3 | 1 | ШТ | 6353.01 | 974
402067 | Rx3 Вдт 100ма 40а 4п Ac | RX3 ВДТ 100мА 40А 4П AC | Регулярный ассортимент | 192 | ВДТ RX3 | 1 | ШТ | 4102.83 | 604
402068 | Rx3 Вдт 100ма 63а 4п Ac | RX3 ВДТ 100мА 63А 4П AC | Регулярный ассортимент | 192 | ВДТ RX3 | 1 | ШТ | 5591.86 | 6
402070 | Rx3 Вдт 300ма 25а 4п Ac | RX3 ВДТ 300мА 25А 4П AC | Регулярный ассортимент | 192 | ВДТ RX3 | 1 | ШТ | 5309.99 | 120
402071 | Rx3 Вдт 300ма 40а 4п Ac | RX3 ВДТ 300мА 40А 4П AC | Регулярный ассортимент | 192 | ВДТ RX3 | 1 | ШТ | 5389.53 | 395
403000 | ВДТ TX3 2П 25A 30MA -AC | Выключатель дифференциального тока TX³ - 2П - 25 А - тип AC - 30 мА - 2 модуля | Регулярный ассортимент | 193 | ВДТ TX3 | 1 | ШТ | 2894.38 | 1082
403001 | ВДТ TX3 2П 40A 30MA -AC | Выключатель дифференциального тока TX³ - 2П - 40 А - тип AC - 30 мА - 2 модуля | Регулярный ассортимент | 193 | ВДТ TX3 | 1 | ШТ | 3172.02 | 1150
403002 | ВДТ TX3 2П 63A 30MA -AC | Выключатель дифференциального тока TX³ - 2П - 63 А - тип AC - 30 мА - 2 модуля | Регулярный ассортимент | 193 | ВДТ TX3 | 1 | ШТ | 4467.43 | 1483
403009 | ВДТ TX3 4П 40A 30MA -AC | Выключатель дифференциального тока TX³ - 4П - 40 А - тип AC - 30 мА - 4 модуля | Регулярный ассортимент | 193 | ВДТ TX3 | 1 | ШТ | 7864.05 | 1
403038 | ВДТ TX3 2п 25a 300ma -AC | Выключатель дифференциального тока TX³ - 2П - 25 А - тип AC - 300 мА - 2 модуля | Регулярный ассортимент | 193 | ВДТ TX3 | 1 | ШТ | 6228.65 | 7
403039 | ВДТ TX3 2п 40a 300ma -AC | Выключатель дифференциального тока TX³ - 2П - 40 А - тип AC - 300 мА - 2 модуля | Регулярный ассортимент | 193 | ВДТ TX3 | 1 | ШТ | 6228.65 | 28
403042 | ВДТ TX3 4п 25a 300ma -AC | Выключатель дифференциального тока TX³ - 4П - 25 А - тип AC - 300 мА - 4 модуля | Регулярный ассортимент | 193 | ВДТ TX3 | 1 | ШТ | 9411.14 | 120
403043 | ВДТ TX3 4п 40a 300ma -AC | Выключатель дифференциального тока TX³ - 4П - 40 А - тип AC - 300 мА - 4 модуля | Регулярный ассортимент | 193 | ВДТ TX3 | 1 | ШТ | 8787.01 | 7
403857 | Aвт.выкл.TX3 B6A 1П 6000/10kA | Автоматический выключатель TX³ 6000 - 10 кА - тип характеристики B - 1П - 230/400 В~ - 6 А - 1 модуль | Регулярный ассортимент | 221 | Автоматические выключатели TX3 | 1 | ШТ | 903.34 | 2
403861 | Aвт.выкл.TX3 B20A 1П 6000/10kA | Автоматический выключатель TX³ 6000 - 10 кА - тип характеристики B - 1П - 230/400 В~ - 20 А - 1 модуль | Регулярный ассортимент | 221 | Автоматические выключатели TX3 | 1 | ШТ | 785.83 | 449
403862 | Aвт.выкл.TX3 B25A 1П 6000/10kA | Автоматический выключатель TX³ 6000 - 10 кА - тип характеристики B - 1П - 230/400 В~ - 25 А - 1 модуль | Регулярный ассортимент | 221 | Автоматические выключатели TX3 | 1 | ШТ | 777.69 | 75
403863 | Aвт.выкл.TX3 B32A 1П 6000/10kA | Автоматический выключатель TX³ 6000 - 10 кА - тип характеристики B - 1П - 230/400 В~ - 32 А - 1 модуль | Регулярный ассортимент | 221 | Автоматические выключатели TX3 | 1 | ШТ | 923.49 | 16
403864 | Aвт.выкл.TX3 B40A 1П 6000/10kA | Автоматический выключатель TX³ 6000 - 10 кА - тип характеристики B - 1П - 230/400 В~ - 40 А - 1 модуль | Регулярный ассортимент | 221 | Автоматические выключатели TX3 | 1 | ШТ | 967.18 | 38
403865 | Aвт.выкл.TX3 B50A 1П 6000/10kA | Автоматический выключатель TX³ 6000 - 10 кА - тип характеристики B - 1П - 230/400 В~ - 50 А - 1 модуль | Регулярный ассортимент | 221 | Автоматические выключатели TX3 | 1 | ШТ | 1188.75 | 150
403866 | Aвт.выкл.TX3 B63A 1П 6000/10kA | Автоматический выключатель TX³ 6000 - 10 кА - тип характеристики B - 1П - 230/400 В~ - 63 А - 1 модуль | Регулярный ассортимент | 221 | Автоматические выключатели TX3 | 1 | ШТ | 1279.31 | 40
403871 | Авт.выкл.TX3 B6A 2П 6000/10kA | Автоматический выключатель TX³ 6000 - 10 кА - тип характеристики B - 2П - 230/400 В~ - 6 А - 2 модуля | Регулярный ассортимент | 221 | Автоматические выключатели TX3 | 1 | ШТ | 2075.4 | 81
403876 | Авт.выкл.TX3 B25A 2П 6000/10kA | Автоматический выключатель TX³ 6000 - 10 кА - тип характеристики B - 2П - 230/400 В~ - 25 А - 2 модуля | Регулярный ассортимент | 221 | Автоматические выключатели TX3 | 1 | ШТ | 1930.18 | 7
403877 | Авт.выкл.TX3 B32A 2П 6000/10kA | Автоматический выключатель TX³ 6000 - 10 кА - тип характеристики B - 2П - 230/400 В~ - 32 А - 2 модуля | Регулярный ассортимент | 221 | Автоматические выключатели TX3 | 1 | ШТ | 2120.34 | 57
403878 | Авт.выкл.TX3 B40A 2П 6000/10kA | Автоматический выключатель TX³ 6000 - 10 кА - тип характеристики B - 2П - 230/400 В~ - 40 А - 2 модуля | Регулярный ассортимент | 221 | Автоматические выключатели TX3 | 1 | ШТ | 2018.58 | 2
403879 | Авт.выкл.TX3 B50A 2П 6000/10kA | Автоматический выключатель TX³ 6000 - 10 кА - тип характеристики B - 2П - 230/400 В~ - 50 А - 2 модуля | Регулярный ассортимент | 221 | Автоматические выключатели TX3 | 1 | ШТ | 2306.98 | 8
403885 | Авт.выкл.TX3 B6A 3П 6000/10kA | Автоматический выключатель TX³ 6000 - 10 кА - тип характеристики B - 3П - 400 В~ - 6 А - 3 модуля | Регулярный ассортимент | 221 | Автоматические выключатели TX3 | 1 | ШТ | 2487.16 | 7
403886 | Авт.выкл.TX3 B10A 3П 6000/10kA | Автоматический выключатель TX³ 6000 - 10 кА - тип характеристики B - 3П - 400 В~ - 10 А - 3 модуля | Регулярный ассортимент | 221 | Автоматические выключатели TX3 | 1 | ШТ | 2571.59 | 507
403888 | Авт.выкл.TX3 B16A 3П 6000/10kA | Автоматический выключатель TX³ 6000 - 10 кА - тип характеристики B - 3П - 400 В~ - 16 А - 3 модуля | Регулярный ассортимент | 221 | Автоматические выключатели TX3 | 1 | ШТ | 2162.75 | 430
403889 | Авт.выкл.TX3 B20A 3П 6000/10kA | Автоматический выключатель TX³ 6000 - 10 кА - тип характеристики B - 3П - 400 В~ - 20 А - 3 модуля | Регулярный ассортимент | 221 | Автоматические выключатели TX3 | 1 | ШТ | 2270.88 | 519
403890 | Авт.выкл.TX3 B25A 3П 6000/10kA | Автоматический выключатель TX³ 6000 - 10 кА - тип характеристики B - 3П - 400 В~ - 25 А - 3 модуля | Регулярный ассортимент | 221 | Автоматические выключатели TX3 | 1 | ШТ | 2773.25 | 564
403891 | Авт.выкл.TX3 B32A 3П 6000/10kA | Автоматический выключатель TX³ 6000 - 10 кА - тип характеристики B - 3П - 400 В~ - 32 А - 3 модуля | Регулярный ассортимент | 221 | Автоматические выключатели TX3 | 1 | ШТ | 2703.44 | 460
403892 | Авт.выкл.TX3 B40A 3П 6000/10kA | Автоматический выключатель TX³ 6000 - 10 кА - тип характеристики B - 3П - 400 В~ - 40 А - 3 модуля | Регулярный ассортимент | 221 | Автоматические выключатели TX3 | 1 | ШТ | 3192.65 | 176
403893 | Авт.выкл.TX3 B50A 3П 6000/10kA | Автоматический выключатель TX³ 6000 - 10 кА - тип характеристики B - 3П - 400 В~ - 50 А - 3 модуля | Регулярный ассортимент | 221 | Автоматические выключатели TX3 | 1 | ШТ | 3460.42 | 1
403899 | Авт.выкл.TX3 B6A 4П 6000/10kA | Автоматический выключатель TX³ 6000 - 10 кА - тип характеристики B - 4П - 400 В~ - 6 А - 4 модуля | Регулярный ассортимент | 221 | Автоматические выключатели TX3 | 1 | ШТ | 5928.77 | 24
403900 | Авт.выкл.TX3 B10A 4П 6000/10kA | Автоматический выключатель TX³ 6000 - 10 кА - тип характеристики B - 4П - 400 В~ - 10 А - 4 модуля | Регулярный ассортимент | 221 | Автоматические выключатели TX3 | 1 | ШТ | 4833.73 | 11
403903 | Авт.выкл.TX3 B20A 4П 6000/10kA | Автоматический выключатель TX³ 6000 - 10 кА - тип характеристики B - 4П - 400 В~ - 20 А - 4 модуля | Регулярный ассортимент | 221 | Автоматические выключатели TX3 | 1 | ШТ | 5496.18 | 12
403905 | Авт.выкл.TX3 B32A 4П 6000/10kA | Автоматический выключатель TX³ 6000 - 10 кА - тип характеристики B - 4П - 400 В~ - 32 А - 4 модуля | Регулярный ассортимент | 221 | Автоматические выключатели TX3 | 1 | ШТ | 6057.44 | 11
403906 | Авт.выкл.TX3 B40A 4П 6000/10kA | Автоматический выключатель TX³ 6000 - 10 кА - тип характеристики B - 4П - 400 В~ - 40 А - 4 модуля | Регулярный ассортимент | 221 | Автоматические выключатели TX3 | 1 | ШТ | 6296.07 | 25
403907 | Авт.выкл.TX3 B50A 4П 6000/10kA | Автоматический выключатель TX³ 6000 - 10 кА - тип характеристики B - 4П - 400 В~ - 50 А - 4 модуля | Регулярный ассортимент | 221 | Автоматические выключатели TX3 | 1 | ШТ | 4613.88 | 26
403913 | Авт.выкл.TX3 C6А 1П 6000/10kA | Автоматический выключатель TX³ 6000 - 10 кА - тип характеристики C - 1П - 230/400 В~ - 6 А - 1 модуль | Регулярный ассортимент | 221 | Автоматические выключатели TX3 | 1 | ШТ | 874.26 | 244
403917 | Авт.выкл.TX3 C20А 1П 6000/10kA | Автоматический выключатель TX³ 6000 - 10 кА - тип характеристики C - 1П - 230/400 В~ - 20 А - 1 модуль | Регулярный ассортимент | 221 | Автоматические выключатели TX3 | 1 | ШТ | 738.07 | 60
403918 | Авт.выкл.TX3 C25А 1П 6000/10kA | Автоматический выключатель TX³ 6000 - 10 кА - тип характеристики C - 1П - 230/400 В~ - 25 А - 1 модуль | Регулярный ассортимент | 221 | Автоматические выключатели TX3 | 1 | ШТ | 759.97 | 11
403919 | Авт.выкл.TX3 C32А 1П 6000/10kA | Автоматический выключатель TX³ 6000 - 10 кА - тип характеристики C - 1П - 230/400 В~ - 32 А - 1 модуль | Регулярный ассортимент | 221 | Автоматические выключатели TX3 | 1 | ШТ | 855.86 | 480
403921 | Авт.выкл.TX3 C50А 1П 6000/10kA | Автоматический выключатель TX³ 6000 - 10 кА - тип характеристики C - 1П - 230/400 В~ - 50 А - 1 модуль | Регулярный ассортимент | 221 | Автоматические выключатели TX3 | 1 | ШТ | 1247.88 | 570
403922 | Авт.выкл.TX3 C63А 1П 6000/10kA | Автоматический выключатель TX³ 6000 - 10 кА - тип характеристики C - 1П - 230/400 В~ - 63 А - 1 модуль | Регулярный ассортимент | 221 | Автоматические выключатели TX3 | 1 | ШТ | 1328.87 | 240
403927 | Авт.выкл.TX3 C6A 2П 6000/10kA | Автоматический выключатель TX³ 6000 - 10 кА - тип характеристики C - 2П - 230/400 В~ - 6 А - 2 модуля | Регулярный ассортимент | 221 | Автоматические выключатели TX3 | 1 | ШТ | 2104.8 | 6
403928 | Авт.выкл.TX3 C10A 2П 6000/10kA | Автоматический выключатель TX³ 6000 - 10 кА - тип характеристики C - 2П - 230/400 В~ - 10 А - 2 модуля | Регулярный ассортимент | 221 | Автоматические выключатели TX3 | 1 | ШТ | 1690.27 | 3
403931 | Авт.выкл.TX3 C20A 2П 6000/10kA | Автоматический выключатель TX³ 6000 - 10 кА - тип характеристики C - 2П - 230/400 В~ - 20 А - 2 модуля | Регулярный ассортимент | 221 | Автоматические выключатели TX3 | 1 | ШТ | 1921.54 | 315
403933 | Авт.выкл.TX3 C32A 2П 6000/10kA | Автоматический выключатель TX³ 6000 - 10 кА - тип характеристики C - 2П - 230/400 В~ - 32 А - 2 модуля | Регулярный ассортимент | 221 | Автоматические выключатели TX3 | 1 | ШТ | 2147.91 | 2
403935 | Авт.выкл.TX3 C50A 2П 6000/10kA | Автоматический выключатель TX³ 6000 - 10 кА - тип характеристики C - 2П - 230/400 В~ - 50 А - 2 модуля | Регулярный ассортимент | 221 | Автоматические выключатели TX3 | 1 | ШТ | 2966.94 | 31
403941 | Авт.выкл.TX3 C6A 3П 6000/10kA | Автоматический выключатель TX³ 6000 - 10 кА - тип характеристики C - 3П - 400 В~ - 6 А - 3 модуля | Регулярный ассортимент | 221 | Автоматические выключатели TX3 | 1 | ШТ | 3241.61 | 25
403942 | Авт.выкл.TX3 C10A 3П 6000/10kA | Автоматический выключатель TX³ 6000 - 10 кА - тип характеристики C - 3П - 400 В~ - 10 А - 3 модуля | Регулярный ассортимент | 221 | Автоматические выключатели TX3 | 1 | ШТ | 2377.98 | 110
403943 | Авт.выкл.TX3 C13A 3П 6000/10kA | Автоматический выключатель TX³ 6000 - 10 кА - тип характеристики C - 3П - 400 В~ - 13 А - 3 модуля | Регулярный ассортимент | 221 | Автоматические выключатели TX3 | 1 | ШТ | 2595.3 | 2
403944 | Авт.выкл.TX3 C16A 3П 6000/10kA | Автоматический выключатель TX³ 6000 - 10 кА - тип характеристики C - 3П - 400 В~ - 16 А - 3 модуля | Регулярный ассортимент | 221 | Автоматические выключатели TX3 | 1 | ШТ | 2398.22 | 14
403945 | Авт.выкл.TX3 C20A 3П 6000/10kA | Автоматический выключатель TX³ 6000 - 10 кА - тип характеристики C - 3П - 400 В~ - 20 А - 3 модуля | Регулярный ассортимент | 221 | Автоматические выключатели TX3 | 1 | ШТ | 2832.59 | 98
403949 | Авт.выкл.TX3 C50A 3П 6000/10kA | Автоматический выключатель TX³ 6000 - 10 кА - тип характеристики C - 3П - 400 В~ - 50 А - 3 модуля | Регулярный ассортимент | 221 | Автоматические выключатели TX3 | 1 | ШТ | 4132.03 | 168
403958 | Авт.выкл.TX3 C16A 4П 6000/10kA | Автоматический выключатель TX³ 6000 - 10 кА - тип характеристики C - 4П - 400 В~ - 16 А - 4 модуля | Регулярный ассортимент | 221 | Автоматические выключатели TX3 | 1 | ШТ | 3999.37 | 10
403963 | Авт.выкл.TX3 C50A 4П 6000/10kA | Автоматический выключатель TX³ 6000 - 10 кА - тип характеристики C - 4П - 400 В~ - 50 А - 4 модуля | Регулярный ассортимент | 221 | Автоматические выключатели TX3 | 1 | ШТ | 3254.73 | 1
403969 | Авт.выкл.TX3 B6A 1П 6000 | Автоматический выключатель TX³ 6000 - 6 кА - тип характеристики B - 1П - 230/400 В~ - 6 А - 1 модуль | Регулярный ассортимент | 221 | Автоматические выключатели TX3 | 1 | ШТ | 645.92 | 429
403973 | Авт.выкл.TX3 B20A 1П 6000 | Автоматический выключатель TX³ 6000 - 6 кА - тип характеристики B - 1П - 230/400 В~ - 20 А - 1 модуль | Регулярный ассортимент | 221 | Автоматические выключатели TX3 | 1 | ШТ | 583.39 | 441
403974 | Авт.выкл.TX3 B25A 1П 6000 | Автоматический выключатель TX³ 6000 - 6 кА - тип характеристики B - 1П - 230/400 В~ - 25 А - 1 модуль | Регулярный ассортимент | 221 | Автоматические выключатели TX3 | 1 | ШТ | 515.63 | 671
403975 | Авт.выкл.TX3 B32A 1П 6000 | Автоматический выключатель TX³ 6000 - 6 кА - тип характеристики B - 1П - 230/400 В~ - 32 А - 1 модуль | Регулярный ассортимент | 221 | Автоматические выключатели TX3 | 1 | ШТ | 633.74 | 128
403976 | Авт.выкл.TX3 B40A 1П 6000 | Автоматический выключатель TX³ 6000 - 6 кА - тип характеристики B - 1П - 230/400 В~ - 40 А - 1 модуль | Регулярный ассортимент | 221 | Автоматические выключатели TX3 | 1 | ШТ | 657.73 | 95
403977 | Авт.выкл.TX3 B50A 1П 6000 | Автоматический выключатель TX³ 6000 - 6 кА - тип характеристики B - 1П - 230/400 В~ - 50 А - 1 модуль | Регулярный ассортимент | 221 | Автоматические выключатели TX3 | 1 | ШТ | 1027.69 | 290
403978 | Авт.выкл.TX3 B63A 1П 6000 | Автоматический выключатель TX³ 6000 - 6 кА - тип характеристики B - 1П - 230/400 В~ - 63 А - 1 модуль | Регулярный ассортимент | 221 | Автоматические выключатели TX3 | 1 | ШТ | 1130.46 | 20
403983 | Авт.выкл.TX3 B6A 2П 6000 | Автоматический выключатель TX³ 6000 - 6 кА - тип характеристики B - 2П - 230/400 В~ - 6 А - 2 модуля | Регулярный ассортимент | 221 | Автоматические выключатели TX3 | 1 | ШТ | 1361.68 | 61
403987 | Авт.выкл.TX3 B20A 2П 6000 | Автоматический выключатель TX³ 6000 - 6 кА - тип характеристики B - 2П - 230/400 В~ - 20 А - 2 модуля | Регулярный ассортимент | 221 | Автоматические выключатели TX3 | 1 | ШТ | 1275.19 | 92
403991 | Авт.выкл.TX3 B50A 2П 6000 | Автоматический выключатель TX³ 6000 - 6 кА - тип характеристики B - 2П - 230/400 В~ - 50 А - 2 модуля | Регулярный ассортимент | 221 | Автоматические выключатели TX3 | 1 | ШТ | 2200.97 | 16
403992 | Авт.выкл.TX3 B63A 2П 6000 | Автоматический выключатель TX³ 6000 - 6 кА - тип характеристики B - 2П - 230/400 В~ - 63 А - 2 модуля | Регулярный ассортимент | 221 | Автоматические выключатели TX3 | 1 | ШТ | 2338 | 63
403998 | Авт.выкл.TX3 B10A 3П 6000 | Автоматический выключатель TX³ 6000 - 6 кА - тип характеристики B - 3П - 400 В~ - 10 А - 3 модуля | Регулярный ассортимент | 221 | Автоматические выключатели TX3 | 1 | ШТ | 1858.41 | 464
404000 | Авт.выкл.TX3 B16A 3П 6000 | Автоматический выключатель TX³ 6000 - 6 кА - тип характеристики B - 3П - 400 В~ - 16 А - 3 модуля | Регулярный ассортимент | 221 | Автоматические выключатели TX3 | 1 | ШТ | 1738.05 | 64
404001 | Авт.выкл.TX3 B20A 3П 6000 | Автоматический выключатель TX³ 6000 - 6 кА - тип характеристики B - 3П - 400 В~ - 20 А - 3 модуля | Регулярный ассортимент | 221 | Автоматические выключатели TX3 | 1 | ШТ | 1849.84 | 38
404002 | Авт.выкл.TX3 B25A 3П 6000 | Автоматический выключатель TX³ 6000 - 6 кА - тип характеристики B - 3П - 400 В~ - 25 А - 3 модуля | Регулярный ассортимент | 221 | Автоматические выключатели TX3 | 1 | ШТ | 1704.63 | 42
404005 | Авт.выкл.TX3 B50A 3П 6000 | Автоматический выключатель TX³ 6000 - 6 кА - тип характеристики B - 3П - 400 В~ - 50 А - 3 модуля | Регулярный ассортимент | 221 | Автоматические выключатели TX3 | 1 | ШТ | 3160.15 | 3
404006 | Авт.выкл.TX3 B63A 3П 6000 | Автоматический выключатель TX³ 6000 - 6 кА - тип характеристики B - 3П - 400 В~ - 63 А - 3 модуля | Регулярный ассортимент | 221 | Автоматические выключатели TX3 | 1 | ШТ | 3340 | 97
404011 | Авт.выкл.TX3 B6A 4П 6000 | Автоматический выключатель TX³ 6000 - 6 кА - тип характеристики B - 4П - 400 В~ - 6 А - 4 модуля | Регулярный ассортимент | 221 | Автоматические выключатели TX3 | 1 | ШТ | 2700.19 | 27
404012 | Авт.выкл.TX3 B10A 4П 6000 | Автоматический выключатель TX³ 6000 - 6 кА - тип характеристики B - 4П - 400 В~ - 10 А - 4 модуля | Регулярный ассортимент | 221 | Автоматические выключатели TX3 | 1 | ШТ | 2520.75 | 1
404017 | Авт.выкл.TX3 B32A 4П 6000 | Автоматический выключатель TX³ 6000 - 6 кА - тип характеристики B - 4П - 400 В~ - 32 А - 4 модуля | Регулярный ассортимент | 221 | Автоматические выключатели TX3 | 1 | ШТ | 2180.78 | 13
404019 | Авт.выкл.TX3 B50A 4П 6000 | Автоматический выключатель TX³ 6000 - 6 кА - тип характеристики B - 4П - 400 В~ - 50 А - 4 модуля | Регулярный ассортимент | 221 | Автоматические выключатели TX3 | 1 | ШТ | 4196.4 | 1
404025 | Авт.выкл.TX3 C6A 1П 6000 | Автоматический выключатель TX³ 6000 - 6 кА - тип характеристики C - 1П - 230/400 В~ - 6 А - 1 модуль | Регулярный ассортимент | 221 | Автоматические выключатели TX3 | 1 | ШТ | 561.36 | 31223
404026 | Авт.выкл.TX3 C10A 1П 6000 | Автоматический выключатель TX³ 6000 - 6 кА - тип характеристики C - 1П - 230/400 В~ - 10 А - 1 модуль | Регулярный ассортимент | 221 | Автоматические выключатели TX3 | 1 | ШТ | 439.11 | 1072
404029 | Авт.выкл.TX3 C20A 1П 6000 | Автоматический выключатель TX³ 6000 - 6 кА - тип характеристики C - 1П - 230/400 В~ - 20 А - 1 модуль | Регулярный ассортимент | 221 | Автоматические выключатели TX3 | 1 | ШТ | 491.88 | 26386
404030 | Авт.выкл.TX3 C25A 1П 6000 | Автоматический выключатель TX³ 6000 - 6 кА - тип характеристики C - 1П - 230/400 В~ - 25 А - 1 модуль | Регулярный ассортимент | 221 | Автоматические выключатели TX3 | 1 | ШТ | 430.66 | 10976
404031 | Авт.выкл.TX3 C32A 1П 6000 | Автоматический выключатель TX³ 6000 - 6 кА - тип характеристики C - 1П - 230/400 В~ - 32 А - 1 модуль | Регулярный ассортимент | 221 | Автоматические выключатели TX3 | 1 | ШТ | 534.34 | 6291
404032 | Авт.выкл.TX3 C40A 1П 6000 | Автоматический выключатель TX³ 6000 - 6 кА - тип характеристики C - 1П - 230/400 В~ - 40 А - 1 модуль | Регулярный ассортимент | 221 | Автоматические выключатели TX3 | 1 | ШТ | 534.34 | 11805
404033 | Авт.выкл.TX3 C50A 1П 6000 | Автоматический выключатель TX³ 6000 - 6 кА - тип характеристики C - 1П - 230/400 В~ - 50 А - 1 модуль | Регулярный ассортимент | 221 | Автоматические выключатели TX3 | 1 | ШТ | 869.54 | 1240
404034 | Авт.выкл.TX3 C63A 1П 6000 | Автоматический выключатель TX³ 6000 - 6 кА - тип характеристики C - 1П - 230/400 В~ - 63 А - 1 модуль | Регулярный ассортимент | 221 | Автоматические выключатели TX3 | 1 | ШТ | 895.54 | 2270
404043 | Авт.выкл.TX3 C20A 2П 6000 | Автоматический выключатель TX³ 6000 - 6 кА - тип характеристики C - 2П - 230/400 В~ - 20 А - 2 модуля | Регулярный ассортимент | 221 | Автоматические выключатели TX3 | 1 | ШТ | 999.91 | 1417
404045 | Авт.выкл.TX3 C32A 2П 6000 | Автоматический выключатель TX³ 6000 - 6 кА - тип характеристики C - 2П - 230/400 В~ - 32 А - 2 модуля | Регулярный ассортимент | 221 | Автоматические выключатели TX3 | 1 | ШТ | 1393.6 | 382
404046 | Авт.выкл.TX3 C40A 2П 6000 | Автоматический выключатель TX³ 6000 - 6 кА - тип характеристики C - 2П - 230/400 В~ - 40 А - 2 модуля | Регулярный ассортимент | 221 | Автоматические выключатели TX3 | 1 | ШТ | 1386.38 | 3678
404047 | Авт.выкл.TX3 C50A 2П 6000 | Автоматический выключатель TX³ 6000 - 6 кА - тип характеристики C - 2П - 230/400 В~ - 50 А - 2 модуля | Регулярный ассортимент | 221 | Автоматические выключатели TX3 | 1 | ШТ | 1792.02 | 1187
404048 | Авт.выкл.TX3 C63A 2П 6000 | Автоматический выключатель TX³ 6000 - 6 кА - тип характеристики C - 2П - 230/400 В~ - 63 А - 2 модуля | Регулярный ассортимент | 221 | Автоматические выключатели TX3 | 1 | ШТ | 1833.26 | 10
404053 | Авт.выкл.TX3 C6A 3П 6000 | Автоматический выключатель TX³ 6000 - 6 кА - тип характеристики C - 3П - 400 В~ - 6 А - 3 модуля | Регулярный ассортимент | 221 | Автоматические выключатели TX3 | 1 | ШТ | 1678 | 199
404054 | Авт.выкл.TX3 C10A 3П 6000 | Автоматический выключатель TX³ 6000 - 6 кА - тип характеристики C - 3П - 400 В~ - 10 А - 3 модуля | Регулярный ассортимент | 221 | Автоматические выключатели TX3 | 1 | ШТ | 1566.9 | 8
404056 | Авт.выкл.TX3 C16A 3П 6000 | Автоматический выключатель TX³ 6000 - 6 кА - тип характеристики C - 3П - 400 В~ - 16 А - 3 модуля | Регулярный ассортимент | 221 | Автоматические выключатели TX3 | 1 | ШТ | 1471.22 | 1
404057 | Авт.выкл.TX3 C20A 3П 6000 | Автоматический выключатель TX³ 6000 - 6 кА - тип характеристики C - 3П - 400 В~ - 20 А - 3 модуля | Регулярный ассортимент | 221 | Автоматические выключатели TX3 | 1 | ШТ | 1559.67 | 2648
404061 | Авт.выкл.TX3 C50A 3П 6000 | Автоматический выключатель TX³ 6000 - 6 кА - тип характеристики C - 3П - 400 В~ - 50 А - 3 модуля | Регулярный ассортимент | 221 | Автоматические выключатели TX3 | 1 | ШТ | 2644.97 | 2842
404062 | Авт.выкл.TX3 C63A 3П 6000 | Автоматический выключатель TX³ 6000 - 6 кА - тип характеристики C - 3П - 400 В~ - 63 А - 3 модуля | Регулярный ассортимент | 221 | Автоматические выключатели TX3 | 1 | ШТ | 2816.07 | 5896
404073 | Авт.выкл.TX3 C32A 4П 6000 | Автоматический выключатель TX³ 6000 - 6 кА - тип характеристики C - 4П - 400 В~ - 32 А - 4 модуля | Регулярный ассортимент | 221 | Автоматические выключатели TX3 | 1 | ШТ | 2391.85 | 18
404074 | Авт.выкл.TX3 C40A 4П 6000 | Автоматический выключатель TX³ 6000 - 6 кА - тип характеристики C - 4П - 400 В~ - 40 А - 4 модуля | Регулярный ассортимент | 221 | Автоматические выключатели TX3 | 1 | ШТ | 2742.22 | 3
404814 | Клемм.блок 3P+N 4х3P+13N | Клеммный блок 3P+N (по 4 подключения на фазу, 13 подключений на нейтраль) | Лимитированный импортный ассортимент | 81 | Аксессуары для распределительного оборудования | 1 | ШТ | 164.5 | 3
404821 | Суппорт д.клемм, 50 отв | Суппорт для клемм, 50 отверстий | Лимитированный импортный ассортимент | 81 | Аксессуары для распределительного оборудования | 1 | ШТ | 98 | 3
404914 | ГРЕБЕНКА РАСПРЕДЕЛ. 2П 56МОД.16MM2 ВИЛКА | Гребёнка Распр.2п 56 мод. 16мм² Вилка | Лимитированный импортный ассортимент | 81 | Аксессуары для распределительного оборудования | 1 | ШТ | 2261.85 | 30
405036 | Вертикальная шина VX3 125 6R авто | Распределительный блок VX3 - оптимизированный - до 125 А - автоматические зажимы - для 6-рядных щитков | Лимитированный импортный ассортимент | 81 | Аксессуары для распределительного оборудования | 1 | ШТ | 13032.3 | 2
405226 | Уравнив.высоты рейки DPX3 20м | Уравнив. высоты рейки DPX³ 20 мод. | Лимитированный импортный ассортимент | 82 | Распределительные системы XL3 | 1 | ШТ | 498.12 | 284
405240 | HX3 Шина распр.80/125 А втыч.24 М | HX3 Шина распр.80/125 А втыч.24 М | Лимитированный импортный ассортимент | 82 | Распределительные системы XL3 | 1 | ШТ | 2165.78 | 9
405242 | HX3 Вводный клеммн.блок 125 А | HX3 Вводный клеммный блок 125 А | Лимитированный импортный ассортимент | 82 | Распределительные системы XL3 | 1 | ШТ | 2003.47 | 7
405246 | HX3 Модуль присоедин. 10 шт N | HX3 Модуль присоединительный 10 шт N | Лимитированный импортный ассортимент | 82 | Распределительные системы XL3 | 1 | Упаковка | 1680.01 | 54
405247 | HX3 Модуль присоедин. 10 шт L1 | HX3 Модуль присоединительный 10 шт L1 | Лимитированный импортный ассортимент | 82 | Распределительные системы XL3 | 1 | Упаковка | 1115.85 | 25
405248 | HX3 Модуль присоедин. 10 шт L2 | HX3 Модуль присоединительный 10 шт L2 | Лимитированный импортный ассортимент | 82 | Распределительные системы XL3 | 1 | Упаковка | 1115.85 | 24
406258 | Кон-кт перекл.всп.1/2м CA | Вспомогательный переключающий контакт положения DX³ - 6 А - 250 В~ | Лимитированный импортный ассортимент | 222 | Аксессуары к DX3 | 1 | ШТ | 432.6 | 438
406260 | Кон-кт перекл.авар.1/2мSD | Вспомогательный переключающий контакт срабатывания DX³ - 6 А - 250 ВA | Лимитированный импортный ассортимент | 222 | Аксессуары к DX3 | 1 | ШТ | 536.51 | 1
406266 | Кон-кт пер.ав+всп.1мCA+SD | Вспомогательный переключающий контакт положения + контакт срабатывания DX³ - 6 А - 250 В~ | Лимитированный импортный ассортимент | 222 | Аксессуары к DX3 | 1 | ШТ | 939.8 | 97
406286 | Модуль защиты от перенапряжения DX3 1м | Модуль защиты от перенапряжений "POP" - 275 В~ | Лимитированный импортный ассортимент | 222 | Аксессуары к DX3 | 1 | ШТ | 786.9 | 269
406289 | Автомат повт.включ.с фкц. ТЕСТ | Привод автоматического повторного включения STOP&GO - 230 В~ - с функцией самотестирования | Лимитированный импортный ассортимент | 222 | Аксессуары к DX3 | 1 | ШТ | 5099.9 | 3
406291 | Блок дистанц.упр~230в 1м | Электродвигательный привод DX³ - 230 В~ - стандартный | Лимитированный импортный ассортимент | 222 | Аксессуары к DX3 | 1 | ШТ | 7630.27 | 15
406304 | Пломб.крышка винта с шагом 1м | Комплект из 4 пломбируемых крышек для винтов - для автоматических выключателей DX³ с шириной полюса 1 модуль | Лимитированный импортный ассортимент | 222 | Аксессуары к DX3 | 2 | ШТ | 53.65 | 1534
406305 | Изол.межпол.перег.на 1м до 63А | Комплект из 6 межполюсных перегородок - для автоматических выключателей DX³ с шириной полюса 1 модуль | Лимитированный импортный ассортимент | 222 | Аксессуары к DX3 | 1 | ШТ | 275.91 | 7
406319 | Рукоятка выносная черная | Рукоятка выносная чёрная для TX³ и DX³ 2,3,4, мод. | Лимитированный импортный ассортимент | 222 | Аксессуары к DX3 | 1 | ШТ | 5037.28 | 46
406403 | Выкл.разъед.DX3 1П 32A | Выключатели-разъединители DX³-IS - 1П - 250 В~ - 32 А - 1 модуль | Лимитированный импортный ассортимент | 203 | Выключатели-разъединители DX3 IS | 1 | ШТ | 286.77 | 4
406412 | Выкл.разъед.DX3 1П 63A | Выключатели-разъединители DX³-IS - 1П - 250 В~ - 63 А - 1 модуль | Лимитированный импортный ассортимент | 203 | Выключатели-разъединители DX3 IS | 1 | ШТ | 770.16 | 10
406438 | Выкл.разъед.DX3 с индик.2П 32A | Выключатели-разъединители DX³-IS - 2П - с индикатором - 400 В~ - 32 А - 1 модуль | Лимитированный импортный ассортимент | 203 | Выключатели-разъединители DX3 IS | 1 | ШТ | 564.84 | 11
406441 | Выкл.разъед.DX3 2П 63A | Выключатели-разъединители DX³-IS - 2П - 400 В~ - 63 А - 2 модуля | Лимитированный импортный ассортимент | 203 | Выключатели-разъединители DX3 IS | 1 | ШТ | 3350.16 | 107
406457 | Выкл.разъед.DX3 3П 20A | Выключатели-разъединители DX³-IS - 3П - 400 В~ - 20 А - 2 модуля | Лимитированный импортный ассортимент | 203 | Выключатели-разъединители DX3 IS | 1 | ШТ | 921.25 | 102
406461 | Выкл.разъед.DX3 3П 63A | Выключатели-разъединители DX³-IS - 3П - 400 В~ - 63 А - 3 модуля | Лимитированный импортный ассортимент | 203 | Выключатели-разъединители DX3 IS | 1 | ШТ | 1351.87 | 495
406527 | Выкл-Разъедин. 2п 40а 2мс Дист | Выключатели-разъединители DX³-IS - дистанционное управление - 2П - 400 В~ - 40 А - 2 модуля | Лимитированный импортный ассортимент | 203 | Выключатели-разъединители DX3 IS | 1 | ШТ | 1345.57 | 45
406543 | Выкл-Разъедин. 4п 40а 4мс Дист | Выключатели-разъединители DX³-IS - дистанционное управление - 4П - 400 В~ - 40 А - 4 модуля | Лимитированный импортный ассортимент | 203 | Выключатели-разъединители DX3 IS | 1 | ШТ | 2543.13 | 32
407209 | Авт.выкл.DX3-E B25 1П 6000/6kA | Автоматический выключатель DX³-E 6000 - 6 кА - тип характеристики B - 1П - 230/400 В~ - 25 А - 1 модуль | Лимитированный импортный ассортимент | 223 | Автоматические выключатели DX3-E | 1 | ШТ | 752.87 | 54
407256 | Авт.выкл.DX3-E C1 1П 6000/6kA | Автоматический выключатель DX³-E 6000 - 6 кА - тип характеристики C - 1П - 230/400 В~ - 1 А - 1 модуль | Лимитированный импортный ассортимент | 223 | Автоматические выключатели DX3-E | 1 | ШТ | 963.85 | 15
407257 | Авт.выкл.DX3-E C2 1П 6000/6kA | Автоматический выключатель DX³-E 6000 - 6 кА - тип характеристики C - 1П - 230/400 В~ - 2 А - 1 модуль | Лимитированный импортный ассортимент | 223 | Автоматические выключатели DX3-E | 1 | ШТ | 771.97 | 689
407258 | Авт.выкл.DX3-E C3 1П 6000/6kA | Автоматический выключатель DX³-E 6000 - 6 кА - тип характеристики C - 1П - 230/400 В~ - 3 А - 1 модуль | Лимитированный импортный ассортимент | 223 | Автоматические выключатели DX3-E | 1 | ШТ | 992.55 | 1
407259 | Авт.выкл.DX3-E C4 1П 6000/6kA | Автоматический выключатель DX³-E 6000 - 6 кА - тип характеристики C - 1П - 230/400 В~ - 4 А - 1 модуль | Лимитированный импортный ассортимент | 223 | Автоматические выключатели DX3-E | 1 | ШТ | 992.55 | 3
407260 | Авт.выкл.DX3-E C6 1П 6000/6kA | Автоматический выключатель DX³-E 6000 - 6 кА - тип характеристики C - 1П - 230/400 В~ - 6 А - 1 модуль | Лимитированный импортный ассортимент | 223 | Автоматические выключатели DX3-E | 10 | ШТ | 791.7 | 40
407261 | Авт.выкл.DX3-E C10 1П 6000/6kA | Автоматический выключатель DX³-E 6000 - 6 кА - тип характеристики C - 1П - 230/400 В~ - 10 А - 1 модуль | Лимитированный импортный ассортимент | 223 | Автоматические выключатели DX3-E | 1 | ШТ | 798.5 | 998
407263 | Авт.выкл.DX3-E C16 1П 6000/6kA | Автоматический выключатель DX³-E 6000 - 6 кА - тип характеристики C - 1П - 230/400 В~ - 16 А - 1 модуль | Лимитированный импортный ассортимент | 223 | Автоматические выключатели DX3-E | 10 | ШТ | 758.89 | 6337
407264 | Авт.выкл.DX3-E C20 1П 6000/6kA | Автоматический выключатель DX³-E 6000 - 6 кА - тип характеристики C - 1П - 230/400 В~ - 20 А - 1 модуль | Лимитированный импортный ассортимент | 223 | Автоматические выключатели DX3-E | 1 | ШТ | 566.4 | 2527
407265 | Авт.выкл.DX3-E C25 1П 6000/6kA | Автоматический выключатель DX³-E 6000 - 6 кА - тип характеристики C - 1П - 230/400 В~ - 25 А - 1 модуль | Лимитированный импортный ассортимент | 223 | Автоматические выключатели DX3-E | 1 | ШТ | 556.89 | 6691
407266 | Авт.выкл.DX3-E C32 1П 6000/6kA | Автоматический выключатель DX³-E 6000 - 6 кА - тип характеристики C - 1П - 230/400 В~ - 32 А - 1 модуль | Лимитированный импортный ассортимент | 223 | Автоматические выключатели DX3-E | 1 | ШТ | 631.54 | 1557
407267 | Авт.выкл.DX3-E C40 1П 6000/6kA | Автоматический выключатель DX³-E 6000 - 6 кА - тип характеристики C - 1П - 230/400 В~ - 40 А - 1 модуль | Лимитированный импортный ассортимент | 223 | Автоматические выключатели DX3-E | 1 | ШТ | 684.68 | 1241
407268 | Авт.выкл.DX3-E C50 1П 6000/6kA | Автоматический выключатель DX³-E 6000 - 6 кА - тип характеристики C - 1П - 230/400 В~ - 50 А - 1 модуль | Лимитированный импортный ассортимент | 223 | Автоматические выключатели DX3-E | 1 | ШТ | 1046.81 | 249
407269 | Авт.выкл.DX3-E C63 1П 6000/6kA | Автоматический выключатель DX³-E 6000 - 6 кА - тип характеристики C - 1П - 230/400 В~ - 63 А - 1 модуль | Лимитированный импортный ассортимент | 223 | Автоматические выключатели DX3-E | 1 | ШТ | 874.02 | 1726
407270 | Авт.выкл.DX3-E C1 2П 6000/6kA | Автоматический выключатель DX³-E 6000 - 6 кА - тип характеристики C - 2П - 230/400 В~ - 1 А - 2 модуля | Лимитированный импортный ассортимент | 223 | Автоматические выключатели DX3-E | 1 | ШТ | 1853.9 | 292
407272 | Авт.выкл.DX3-E C3 2П 6000/6kA | Автоматический выключатель DX³-E 6000 - 6 кА - тип характеристики C - 2П - 230/400 В~ - 3 А - 2 модуля | Лимитированный импортный ассортимент | 223 | Автоматические выключатели DX3-E | 1 | ШТ | 1114.26 | 154
407273 | Авт.выкл.DX3-E C4 2П 6000/6kA | Автоматический выключатель DX³-E 6000 - 6 кА - тип характеристики C - 2П - 230/400 В~ - 4 А - 2 модуля | Лимитированный импортный ассортимент | 223 | Автоматические выключатели DX3-E | 1 | ШТ | 1782.8 | 7
407274 | Авт.выкл.DX3-E C6 2П 6000/6kA | Автоматический выключатель DX³-E 6000 - 6 кА - тип характеристики C - 2П - 230/400 В~ - 6 А - 2 модуля | Лимитированный импортный ассортимент | 223 | Автоматические выключатели DX3-E | 1 | ШТ | 1604.86 | 15
407275 | Авт.выкл.DX3-E C10 2П 6000/6kA | Автоматический выключатель DX³-E 6000 - 6 кА - тип характеристики C - 2П - 230/400 В~ - 10 А - 2 модуля | Лимитированный импортный ассортимент | 223 | Автоматические выключатели DX3-E | 1 | ШТ | 1053.56 | 3797
407276 | Авт.выкл.DX3-E C13 2П 6000/6kA | Автоматический выключатель DX³-E 6000 - 6 кА - тип характеристики C - 2П - 230/400 В~ - 13 А - 2 модуля | Лимитированный импортный ассортимент | 223 | Автоматические выключатели DX3-E | 1 | ШТ | 1750.32 | 48
407277 | Авт.выкл.DX3-E C16 2П 6000/6kA | Автоматический выключатель DX³-E 6000 - 6 кА - тип характеристики C - 2П - 230/400 В~ - 16 А - 2 модуля | Лимитированный импортный ассортимент | 223 | Автоматические выключатели DX3-E | 1 | ШТ | 1188.48 | 1
407278 | Авт.выкл.DX3-E C20 2П 6000/6kA | Автоматический выключатель DX³-E 6000 - 6 кА - тип характеристики C - 2П - 230/400 В~ - 20 А - 2 модуля | Лимитированный импортный ассортимент | 223 | Автоматические выключатели DX3-E | 1 | ШТ | 1251.46 | 1
407279 | Авт.выкл.DX3-E C25 2П 6000/6kA | Автоматический выключатель DX³-E 6000 - 6 кА - тип характеристики C - 2П - 230/400 В~ - 25 А - 2 модуля | Лимитированный импортный ассортимент | 223 | Автоматические выключатели DX3-E | 1 | ШТ | 1263.5 | 1621
407280 | Авт.выкл.DX3-E C32 2П 6000/6kA | Автоматический выключатель DX³-E 6000 - 6 кА - тип характеристики C - 2П - 230/400 В~ - 32 А - 2 модуля | Лимитированный импортный ассортимент | 223 | Автоматические выключатели DX3-E | 1 | ШТ | 1453.58 | 1281
407281 | Авт.выкл.DX3-E C40 2П 6000/6kA | Автоматический выключатель DX³-E 6000 - 6 кА - тип характеристики C - 2П - 230/400 В~ - 40 А - 2 модуля | Лимитированный импортный ассортимент | 223 | Автоматические выключатели DX3-E | 1 | ШТ | 1760.73 | 1806
407282 | Авт.выкл.DX3-E C50 2П 6000/6kA | Автоматический выключатель DX³-E 6000 - 6 кА - тип характеристики C - 2П - 230/400 В~ - 50 А - 2 модуля | Лимитированный импортный ассортимент | 223 | Автоматические выключатели DX3-E | 1 | ШТ | 2700.56 | 439
407283 | Авт.выкл.DX3-E C63 2П 6000/6kA | Автоматический выключатель DX³-E 6000 - 6 кА - тип характеристики C - 2П - 230/400 В~ - 63 А - 2 модуля | Лимитированный импортный ассортимент | 223 | Автоматические выключатели DX3-E | 1 | ШТ | 1967.69 | 224
407284 | Авт.выкл.DX3-E C1 3П 6000/6kA | Автоматический выключатель DX³-E 6000 - 6 кА - тип характеристики C - 3П - 230/400 В~ - 1 А - 3 модуля | Лимитированный импортный ассортимент | 223 | Автоматические выключатели DX3-E | 1 | ШТ | 2567.14 | 35
407285 | Авт.выкл.DX3-E C2 3П 6000/6kA | Автоматический выключатель DX³-E 6000 - 6 кА - тип характеристики C - 3П - 230/400 В~ - 2 А - 3 модуля | Лимитированный импортный ассортимент | 223 | Автоматические выключатели DX3-E | 1 | ШТ | 2635.69 | 330
407286 | Авт.выкл.DX3-E C3 3П 6000/6kA | Автоматический выключатель DX³-E 6000 - 6 кА - тип характеристики C - 3П - 230/400 В~ - 3 А - 3 модуля | Лимитированный импортный ассортимент | 223 | Автоматические выключатели DX3-E | 1 | ШТ | 2746.83 | 314
407287 | Авт.выкл.DX3-E C4 3П 6000/6kA | Автоматический выключатель DX³-E 6000 - 6 кА - тип характеристики C - 3П - 230/400 В~ - 4 А - 3 модуля | Лимитированный импортный ассортимент | 223 | Автоматические выключатели DX3-E | 1 | ШТ | 1638.18 | 21
407288 | Авт.выкл.DX3-E C6 3П 6000/6kA | Автоматический выключатель DX³-E 6000 - 6 кА - тип характеристики C - 3П - 230/400 В~ - 6 А - 3 модуля | Лимитированный импортный ассортимент | 223 | Автоматические выключатели DX3-E | 1 | ШТ | 2518.88 | 101
407289 | Авт.выкл.DX3-E C10 3П 6000/6kA | Автоматический выключатель DX³-E 6000 - 6 кА - тип характеристики C - 3П - 230/400 В~ - 10 А - 3 модуля | Лимитированный импортный ассортимент | 223 | Автоматические выключатели DX3-E | 1 | ШТ | 1997.17 | 57
407291 | Авт.выкл.DX3-E C16 3П 6000/6kA | Автоматический выключатель DX³-E 6000 - 6 кА - тип характеристики C - 3П - 230/400 В~ - 16 А - 3 модуля | Лимитированный импортный ассортимент | 223 | Автоматические выключатели DX3-E | 1 | ШТ | 1784.65 | 116
407292 | Авт.выкл.DX3-E C20 3П 6000/6kA | Автоматический выключатель DX³-E 6000 - 6 кА - тип характеристики C - 3П - 230/400 В~ - 20 А - 3 модуля | Лимитированный импортный ассортимент | 223 | Автоматические выключатели DX3-E | 1 | ШТ | 1616.64 | 1287
407293 | Авт.выкл.DX3-E C25 3П 6000/6kA | Автоматический выключатель DX³-E 6000 - 6 кА - тип характеристики C - 3П - 230/400 В~ - 25 А - 3 модуля | Лимитированный импортный ассортимент | 223 | Автоматические выключатели DX3-E | 1 | ШТ | 1736.85 | 92
407294 | Авт.выкл.DX3-E C32 3П 6000/6kA | Автоматический выключатель DX³-E 6000 - 6 кА - тип характеристики C - 3П - 230/400 В~ - 32 А - 3 модуля | Лимитированный импортный ассортимент | 223 | Автоматические выключатели DX3-E | 1 | ШТ | 2466.49 | 116
407295 | Авт.выкл.DX3-E C40 3П 6000/6kA | Автоматический выключатель DX³-E 6000 - 6 кА - тип характеристики C - 3П - 230/400 В~ - 40 А - 3 модуля | Лимитированный импортный ассортимент | 223 | Автоматические выключатели DX3-E | 1 | ШТ | 2764.04 | 75
407296 | Авт.выкл.DX3-E C50 3П 6000/6kA | Автоматический выключатель DX³-E 6000 - 6 кА - тип характеристики C - 3П - 230/400 В~ - 50 А - 3 модуля | Лимитированный импортный ассортимент | 223 | Автоматические выключатели DX3-E | 1 | ШТ | 3400.39 | 815
407297 | Авт.выкл.DX3-E C63 3П 6000/6kA | Автоматический выключатель DX³-E 6000 - 6 кА - тип характеристики C - 3П - 230/400 В~ - 63 А - 3 модуля | Лимитированный импортный ассортимент | 223 | Автоматические выключатели DX3-E | 1 | ШТ | 3311.39 | 105
407298 | Авт.выкл.DX3-E C1 4П 6000/6kA | Автоматический выключатель DX³-E 6000 - 6 кА - тип характеристики C - 4П - 230/400 В~ - 1 А - 4 модуля | Лимитированный импортный ассортимент | 223 | Автоматические выключатели DX3-E | 1 | ШТ | 1811.34 | 7
407299 | Авт.выкл.DX3-E C2 4П 6000/6kA | Автоматический выключатель DX³-E 6000 - 6 кА - тип характеристики C - 4П - 230/400 В~ - 2 А - 4 модуля | Лимитированный импортный ассортимент | 223 | Автоматические выключатели DX3-E | 1 | ШТ | 2048.7 | 9
407300 | Авт.выкл.DX3-E C3 4П 6000/6kA | Автоматический выключатель DX³-E 6000 - 6 кА - тип характеристики C - 4П - 230/400 В~ - 3 А - 4 модуля | Лимитированный импортный ассортимент | 223 | Автоматические выключатели DX3-E | 1 | ШТ | 2048.67 | 10
407301 | Авт.выкл.DX3-E C4 4П 6000/6kA | Автоматический выключатель DX³-E 6000 - 6 кА - тип характеристики C - 4П - 230/400 В~ - 4 А - 4 модуля | Лимитированный импортный ассортимент | 223 | Автоматические выключатели DX3-E | 1 | ШТ | 2300.22 | 6
407302 | Авт.выкл.DX3-E C6 4П 6000/6kA | Автоматический выключатель DX³-E 6000 - 6 кА - тип характеристики C - 4П - 230/400 В~ - 6 А - 4 модуля | Лимитированный импортный ассортимент | 223 | Автоматические выключатели DX3-E | 1 | ШТ | 1539.89 | 1
407307 | Авт.выкл.DX3-E C25 4П 6000/6kA | Автоматический выключатель DX³-E 6000 - 6 кА - тип характеристики C - 4П - 230/400 В~ - 25 А - 4 модуля | Лимитированный импортный ассортимент | 223 | Автоматические выключатели DX3-E | 1 | ШТ | 2290.24 | 226
407308 | Авт.выкл.DX3-E C32 4П 6000/6kA | Автоматический выключатель DX³-E 6000 - 6 кА - тип характеристики C - 4П - 230/400 В~ - 32 А - 4 модуля | Лимитированный импортный ассортимент | 223 | Автоматические выключатели DX3-E | 1 | ШТ | 2473.84 | 74
407309 | Авт.выкл.DX3-E C40 4П 6000/6kA | Автоматический выключатель DX³-E 6000 - 6 кА - тип характеристики C - 4П - 230/400 В~ - 40 А - 4 модуля | Лимитированный импортный ассортимент | 223 | Автоматические выключатели DX3-E | 1 | ШТ | 3291.03 | 6
407310 | Авт.выкл.DX3-E C50 4П 6000/6kA | Автоматический выключатель DX³-E 6000 - 6 кА - тип характеристики C - 4П - 230/400 В~ - 50 А - 4 модуля | Лимитированный импортный ассортимент | 223 | Автоматические выключатели DX3-E | 1 | ШТ | 3778.34 | 53
407311 | Авт.выкл.DX3-E C63 4П 6000/6kA | Автоматический выключатель DX³-E 6000 - 6 кА - тип характеристики C - 4П - 230/400 В~ - 63 А - 4 модуля | Лимитированный импортный ассортимент | 223 | Автоматические выключатели DX3-E | 1 | ШТ | 3847.28 | 20
407426 | Авт.выкл.DX3 1П B2A 6000/10kA | Автоматический выключатель DX³ 6000 - 10 кА - тип характеристики B - 1П - 230/400 В~ - 2 А - 1 модуль | Лимитированный импортный ассортимент | 224 | Автоматические выключатели DX3 6000/10kA | 1 | ШТ | 1041.96 | 31
407427 | Авт.выкл.DX3 1П B3A 6000/10kA | Автоматический выключатель DX³ 6000 - 10 кА - тип характеристики B - 1П - 230/400 В~ - 3 А - 1 модуль | Лимитированный импортный ассортимент | 224 | Автоматические выключатели DX3 6000/10kA | 1 | ШТ | 1160.45 | 65
407428 | Авт.выкл.DX3 1П B4A 6000/10kA | Автоматический выключатель DX³ 6000 - 10 кА - тип характеристики B - 1П - 230/400 В~ - 4 А - 1 модуль | Лимитированный импортный ассортимент | 224 | Автоматические выключатели DX3 6000/10kA | 1 | ШТ | 1134.76 | 18
407433 | Авт.выкл.DX3 1П B20A 6000/10kA | Автоматический выключатель DX³ 6000 - 10 кА - тип характеристики B - 1П - 230/400 В~ - 20 А - 1 модуль | Лимитированный импортный ассортимент | 224 | Автоматические выключатели DX3 6000/10kA | 1 | ШТ | 572.87 | 4
407435 | Авт.выкл.DX3 1П B32A 6000/10kA | Автоматический выключатель DX³ 6000 - 10 кА - тип характеристики B - 1П - 230/400 В~ - 32 А - 1 модуль | Лимитированный импортный ассортимент | 224 | Автоматические выключатели DX3 6000/10kA | 1 | ШТ | 743.54 | 2
407436 | Авт.выкл.DX3 1П B40A 6000/10kA | Автоматический выключатель DX³ 6000 - 10 кА - тип характеристики B - 1П - 230/400 В~ - 40 А - 1 модуль | Лимитированный импортный ассортимент | 224 | Автоматические выключатели DX3 6000/10kA | 1 | ШТ | 812.74 | 6
407437 | Авт.выкл.DX3 1П B50A 6000/10kA | Автоматический выключатель DX³ 6000 - 10 кА - тип характеристики B - 1П - 230/400 В~ - 50 А - 1 модуль | Лимитированный импортный ассортимент | 224 | Автоматические выключатели DX3 6000/10kA | 1 | ШТ | 863.09 | 7
407438 | Авт.выкл.DX3 1П B63A 6000/10kA | Автоматический выключатель DX³ 6000 - 10 кА - тип характеристики B - 1П - 230/400 В~ - 63 А - 1 модуль | Лимитированный импортный ассортимент | 224 | Автоматические выключатели DX3 6000/10kA | 1 | ШТ | 972.63 | 13
407469 | Авт.выкл.DX3 1п+N В2А 6kA/10кА | Автоматический выключатель DX³ 6000 - 10 кА - тип характеристики B - 1П+Н - 230/400 В~ - 2 А - 1 модуль | Лимитированный импортный ассортимент | 230 | Автоматические выключатели DX3 1P+N | 1 | ШТ | 553.97 | 4
407471 | Авт.выкл.DX3 1п+N В4А 6kA/10кА | Автоматический выключатель DX³ 6000 - 10 кА - тип характеристики B - 1П+Н - 230/400 В~ - 4 А - 1 модуль | Лимитированный импортный ассортимент | 230 | Автоматические выключатели DX3 1P+N | 1 | ШТ | 734.15 | 1
407477 | Авт.вкл.DX3 1п+N В25А 6kA/10кА | Автоматический выключатель DX³ 6000 - 10 кА - тип характеристики B - 1П+Н - 230/400 В~ - 25 А - 1 модуль | Лимитированный импортный ассортимент | 230 | Автоматические выключатели DX3 1P+N | 1 | ШТ | 848.94 | 20
407478 | Авт.вкл.DX3 1п+N В32А 6kA/10кА | Автоматический выключатель DX³ 6000 - 10 кА - тип характеристики B - 1П+Н - 230/400 В~ - 32 А - 1 модуль | Лимитированный импортный ассортимент | 230 | Автоматические выключатели DX3 1P+N | 1 | ШТ | 456.74 | 3
407479 | Авт.вкл.DX3 1п+N В40А 6kA/10кА | Автоматический выключатель DX³ 6000 - 10 кА - тип характеристики B - 1П+Н - 230/400 В~ - 40 А - 1 модуль | Лимитированный импортный ассортимент | 230 | Автоматические выключатели DX3 1P+N | 1 | ШТ | 637.74 | 22
407502 | Авт.выкл.DX3 2П B1A 6000/10kA | Автоматический выключатель DX³ 6000 - 10 кА - тип характеристики B - 2П - 230/400 В~ - 1 А - 2 модуля | Лимитированный импортный ассортимент | 224 | Автоматические выключатели DX3 6000/10kA | 1 | ШТ | 2182.29 | 1
407503 | Авт.выкл.DX3 2П B2A 6000/10kA | Автоматический выключатель DX³ 6000 - 10 кА - тип характеристики B - 2П - 230/400 В~ - 2 А - 2 модуля | Лимитированный импортный ассортимент | 224 | Автоматические выключатели DX3 6000/10kA | 1 | ШТ | 1051.51 | 1
407505 | Авт.выкл.DX3 2П B4A 6000/10kA | Автоматический выключатель DX³ 6000 - 10 кА - тип характеристики B - 2П - 230/400 В~ - 4 А - 2 модуля | Лимитированный импортный ассортимент | 224 | Автоматические выключатели DX3 6000/10kA | 1 | ШТ | 1959.05 | 1
407506 | Авт.выкл.DX3 2П B6A 6000/10kA | Автоматический выключатель DX³ 6000 - 10 кА - тип характеристики B - 2П - 230/400 В~ - 6 А - 2 модуля | Лимитированный импортный ассортимент | 224 | Автоматические выключатели DX3 6000/10kA | 1 | ШТ | 913.77 | 2
407508 | Авт.выкл.DX3 2П B13A 6000/10kA | Автоматический выключатель DX³ 6000 - 10 кА - тип характеристики B - 2П - 230/400 В~ - 13 А - 2 модуля | Лимитированный импортный ассортимент | 224 | Автоматические выключатели DX3 6000/10kA | 1 | ШТ | 1149.22 | 1
407513 | Авт.выкл.DX3 2П B40A 6000/10kA | Автоматический выключатель DX³ 6000 - 10 кА - тип характеристики B - 2П - 230/400 В~ - 40 А - 2 модуля | Лимитированный импортный ассортимент | 224 | Автоматические выключатели DX3 6000/10kA | 1 | ШТ | 964.76 | 3
407555 | Авт.выкл.DX3 3П B2A 6000/10kA | Автоматический выключатель DX³ 6000 - 10 кА - тип характеристики B - 3П - 400 В~ - 2 А - 3 модуля | Лимитированный импортный ассортимент | 224 | Автоматические выключатели DX3 6000/10kA | 1 | ШТ | 1431.97 | 9
407556 | Авт.выкл.DX3 3П B3A 6000/10kA | Автоматический выключатель DX³ 6000 - 10 кА - тип характеристики B - 3П - 400 В~ - 3 А - 3 модуля | Лимитированный импортный ассортимент | 224 | Автоматические выключатели DX3 6000/10kA | 1 | ШТ | 3655.42 | 8
407557 | Авт.выкл.DX3 3П B4A 6000/10kA | Автоматический выключатель DX³ 6000 - 10 кА - тип характеристики B - 3П - 400 В~ - 4 А - 3 модуля | Лимитированный импортный ассортимент | 224 | Автоматические выключатели DX3 6000/10kA | 1 | ШТ | 1887.39 | 9
407558 | Авт.выкл.DX3 3П B6A 6000/10kA | Автоматический выключатель DX³ 6000 - 10 кА - тип характеристики B - 3П - 400 В~ - 6 А - 3 модуля | Лимитированный импортный ассортимент | 224 | Автоматические выключатели DX3 6000/10kA | 1 | ШТ | 2445.94 | 10
407561 | Авт.выкл.DX3 3П B16A 6000/10kA | Автоматический выключатель DX³ 6000 - 10 кА - тип характеристики B - 3П - 400 В~ - 16 А - 3 модуля | Лимитированный импортный ассортимент | 224 | Автоматические выключатели DX3 6000/10kA | 1 | ШТ | 3564.64 | 6
407563 | Авт.выкл.DX3 3П B25A 6000/10kA | Автоматический выключатель DX³ 6000 - 10 кА - тип характеристики B - 3П - 400 В~ - 25 А - 3 модуля | Лимитированный импортный ассортимент | 224 | Автоматические выключатели DX3 6000/10kA | 1 | ШТ | 2164.03 | 26
407564 | Авт.выкл.DX3 3П B32A 6000/10kA | Автоматический выключатель DX³ 6000 - 10 кА - тип характеристики B - 3П - 400 В~ - 32 А - 3 модуля | Лимитированный импортный ассортимент | 224 | Автоматические выключатели DX3 6000/10kA | 1 | ШТ | 2944.29 | 2
407565 | Авт.выкл.DX3 3П B40A 6000/10kA | Автоматический выключатель DX³ 6000 - 10 кА - тип характеристики B - 3П - 400 В~ - 40 А - 3 модуля | Лимитированный импортный ассортимент | 224 | Автоматические выключатели DX3 6000/10kA | 1 | ШТ | 2587.46 | 5
407617 | Авт.выкл.DX3 4П B1A 6000/10kA | Автоматический выключатель DX³ 6000 - 10 кА - тип характеристики B - 4П - 400 В~ - 1 А - 4 модуля | Лимитированный импортный ассортимент | 224 | Автоматические выключатели DX3 6000/10kA | 1 | ШТ | 1900.1 | 5
407618 | Авт.выкл.DX3 4П B2A 6000/10kA | Автоматический выключатель DX³ 6000 - 10 кА - тип характеристики B - 4П - 400 В~ - 2 А - 4 модуля | Лимитированный импортный ассортимент | 224 | Автоматические выключатели DX3 6000/10kA | 1 | ШТ | 2334.97 | 3
407622 | Авт.выкл.DX3 4П B10A 6000/10kA | Автоматический выключатель DX³ 6000 - 10 кА - тип характеристики B - 4П - 400 В~ - 10 А - 4 модуля | Лимитированный импортный ассортимент | 224 | Автоматические выключатели DX3 6000/10kA | 1 | ШТ | 1419.89 | 5
407624 | Авт.выкл.DX3 4П B16A 6000/10kA | Автоматический выключатель DX³ 6000 - 10 кА - тип характеристики B - 4П - 400 В~ - 16 А - 4 модуля | Лимитированный импортный ассортимент | 224 | Автоматические выключатели DX3 6000/10kA | 1 | ШТ | 2721.71 | 1
407630 | Авт.выкл.DX3 4П B63A 6000/10kA | Автоматический выключатель DX³ 6000 - 10 кА - тип характеристики B - 4П - 400 В~ - 63 А - 4 модуля | Лимитированный импортный ассортимент | 224 | Автоматические выключатели DX3 6000/10kA | 1 | ШТ | 4067.16 | 4
407662 | Авт.выкл.DX3 1П C1A 6000/10kA | Автоматический выключатель DX³ 6000 - 10 кА - тип характеристики C - 1П - 230/400 В~ - 1 А - 1 модуль | Лимитированный импортный ассортимент | 224 | Автоматические выключатели DX3 6000/10kA | 1 | ШТ | 1061.38 | 13
407666 | Авт.выкл.DX3 1П С6A 6000/10kA | Автоматический выключатель DX³ 6000 - 10 кА - тип характеристики C - 1П - 230/400 В~ - 6 А - 1 модуль | Лимитированный импортный ассортимент | 224 | Автоматические выключатели DX3 6000/10kA | 1 | ШТ | 773.92 | 1
407671 | Авт.выкл.DX3 1П С20A 6000/10kA | Автоматический выключатель DX³ 6000 - 10 кА - тип характеристики C - 1П - 230/400 В~ - 20 А - 1 модуль | Лимитированный импортный ассортимент | 224 | Автоматические выключатели DX3 6000/10kA | 1 | ШТ | 679.42 | 639
407673 | Авт.выкл.DX3 1П С32A 6000/10kA | Автоматический выключатель DX³ 6000 - 10 кА - тип характеристики C - 1П - 230/400 В~ - 32 А - 1 модуль | Лимитированный импортный ассортимент | 224 | Автоматические выключатели DX3 6000/10kA | 1 | ШТ | 757.9 | 77
407674 | Авт.выкл.DX3 1П С40A 6000/10kA | Автоматический выключатель DX³ 6000 - 10 кА - тип характеристики C - 1П - 230/400 В~ - 40 А - 1 модуль | Лимитированный импортный ассортимент | 224 | Автоматические выключатели DX3 6000/10kA | 1 | ШТ | 792.34 | 1
407675 | Авт.выкл.DX3 1П С50A 6000/10kA | Автоматический выключатель DX³ 6000 - 10 кА - тип характеристики C - 1П - 230/400 В~ - 50 А - 1 модуль | Лимитированный импортный ассортимент | 224 | Автоматические выключатели DX3 6000/10kA | 1 | ШТ | 863.09 | 45
407676 | Авт.выкл.DX3 1П С63A 6000/10kA | Автоматический выключатель DX³ 6000 - 10 кА - тип характеристики C - 1П - 230/400 В~ - 63 А - 1 модуль | Лимитированный импортный ассортимент | 224 | Автоматические выключатели DX3 6000/10kA | 1 | ШТ | 1127.71 | 60
407734 | Авт.выкл.DX3 1п+N С1А 6kA/10кА | Автоматический выключатель DX³ 6000 - 10 кА - тип характеристики C - 1П+Н - 230/400 В~ - 1 А - 1 модуль | Лимитированный импортный ассортимент | 230 | Автоматические выключатели DX3 1P+N | 1 | ШТ | 1183.18 | 27
407735 | Авт.выкл.DX3 1п+N С2А 6kA/10кА | Автоматический выключатель DX³ 6000 - 10 кА - тип характеристики C - 1П+Н - 230/400 В~ - 2 А - 1 модуль | Лимитированный импортный ассортимент | 230 | Автоматические выключатели DX3 1P+N | 1 | ШТ | 1108.88 | 50
407736 | Авт.выкл.DX3 1п+N С3А 6kA/10кА | Автоматический выключатель DX³ 6000 - 10 кА - тип характеристики C - 1П+Н - 230/400 В~ - 3 А - 1 модуль | Лимитированный импортный ассортимент | 230 | Автоматические выключатели DX3 1P+N | 1 | ШТ | 1216.3 | 29
407792 | Авт.выкл.DX3 2П С1A 6000/10kA | Автоматический выключатель DX³ 6000 - 10 кА - тип характеристики C - 2П - 230/400 В~ - 1 А - 2 модуля | Лимитированный импортный ассортимент | 224 | Автоматические выключатели DX3 6000/10kA | 1 | ШТ | 1037.64 | 1
407793 | Авт.выкл.DX3 2П С2A 6000/10kA | Автоматический выключатель DX³ 6000 - 10 кА - тип характеристики C - 2П - 230/400 В~ - 2 А - 2 модуля | Лимитированный импортный ассортимент | 224 | Автоматические выключатели DX3 6000/10kA | 1 | ШТ | 2264.33 | 162
407794 | Авт.выкл.DX3 2П С3A 6000/10kA | Автоматический выключатель DX³ 6000 - 10 кА - тип характеристики C - 2П - 230/400 В~ - 3 А - 2 модуля | Лимитированный импортный ассортимент | 224 | Автоматические выключатели DX3 6000/10kA | 1 | ШТ | 2112.47 | 40
407795 | Авт.выкл.DX3 2П С4A 6000/10kA | Автоматический выключатель DX³ 6000 - 10 кА - тип характеристики C - 2П - 230/400 В~ - 4 А - 2 модуля | Лимитированный импортный ассортимент | 224 | Автоматические выключатели DX3 6000/10kA | 1 | ШТ | 2145.57 | 6
407798 | Авт.выкл.DX3 2П С10A 6000/10kA | Автоматический выключатель DX³ 6000 - 10 кА - тип характеристики C - 2П - 230/400 В~ - 10 А - 2 модуля | Лимитированный импортный ассортимент | 224 | Автоматические выключатели DX3 6000/10kA | 1 | ШТ | 1364.49 | 333
407799 | Авт.выкл.DX3 2П С13A 6000/10kA | Автоматический выключатель DX³ 6000 - 10 кА - тип характеристики C - 2П - 230/400 В~ - 13 А - 2 модуля | Лимитированный импортный ассортимент | 224 | Автоматические выключатели DX3 6000/10kA | 1 | ШТ | 1599.23 | 16
407801 | Авт.выкл.DX3 2П С20A 6000/10kA | Автоматический выключатель DX³ 6000 - 10 кА - тип характеристики C - 2П - 230/400 В~ - 20 А - 2 модуля | Лимитированный импортный ассортимент | 224 | Автоматические выключатели DX3 6000/10kA | 1 | ШТ | 1451.8 | 208
407802 | Авт.выкл.DX3 2П С25A 6000/10kA | Автоматический выключатель DX³ 6000 - 10 кА - тип характеристики C - 2П - 230/400 В~ - 25 А - 2 модуля | Лимитированный импортный ассортимент | 224 | Автоматические выключатели DX3 6000/10kA | 1 | ШТ | 1441.83 | 122
407804 | Авт.выкл.DX3 2П С40A 6000/10kA | Автоматический выключатель DX³ 6000 - 10 кА - тип характеристики C - 2П - 230/400 В~ - 40 А - 2 модуля | Лимитированный импортный ассортимент | 224 | Автоматические выключатели DX3 6000/10kA | 1 | ШТ | 1729.62 | 2
407851 | Авт.выкл.DX3 3П С1A 6000/10kA | Автоматический выключатель DX³ 6000 - 10 кА - тип характеристики C - 3П - 400 В~ - 1 А - 3 модуля | Лимитированный импортный ассортимент | 224 | Автоматические выключатели DX3 6000/10kA | 1 | ШТ | 3655.42 | 3
407852 | Авт.выкл.DX3 3П С2A 6000/10kA | Автоматический выключатель DX³ 6000 - 10 кА - тип характеристики C - 3П - 400 В~ - 2 А - 3 модуля | Лимитированный импортный ассортимент | 224 | Автоматические выключатели DX3 6000/10kA | 1 | ШТ | 3655.42 | 10
407854 | Авт.выкл.DX3 3П С4A 6000/10kA | Автоматический выключатель DX³ 6000 - 10 кА - тип характеристики C - 3П - 400 В~ - 4 А - 3 модуля | Лимитированный импортный ассортимент | 224 | Автоматические выключатели DX3 6000/10kA | 1 | ШТ | 3199.97 | 26
407855 | Авт.выкл.DX3 3П С6A 6000/10kA | Автоматический выключатель DX³ 6000 - 10 кА - тип характеристики C - 3П - 400 В~ - 6 А - 3 модуля | Лимитированный импортный ассортимент | 224 | Автоматические выключатели DX3 6000/10kA | 1 | ШТ | 2521.38 | 3
407857 | Авт.выкл.DX3 3П С10A 6000/10kA | Автоматический выключатель DX³ 6000 - 10 кА - тип характеристики C - 3П - 400 В~ - 10 А - 3 модуля | Лимитированный импортный ассортимент | 224 | Автоматические выключатели DX3 6000/10kA | 1 | ШТ | 2024.8 | 220
407859 | Авт.выкл.DX3 3П С16A 6000/10kA | Автоматический выключатель DX³ 6000 - 10 кА - тип характеристики C - 3П - 400 В~ - 16 А - 3 модуля | Лимитированный импортный ассортимент | 224 | Автоматические выключатели DX3 6000/10kA | 1 | ШТ | 2042.04 | 1
407860 | Авт.выкл.DX3 3П С20A 6000/10kA | Автоматический выключатель DX³ 6000 - 10 кА - тип характеристики C - 3П - 400 В~ - 20 А - 3 модуля | Лимитированный импортный ассортимент | 224 | Автоматические выключатели DX3 6000/10kA | 1 | ШТ | 2163.42 | 27
407862 | Авт.выкл.DX3 3П С32A 6000/10kA | Автоматический выключатель DX³ 6000 - 10 кА - тип характеристики C - 3П - 400 В~ - 32 А - 3 модуля | Лимитированный импортный ассортимент | 224 | Автоматические выключатели DX3 6000/10kA | 1 | ШТ | 2618.77 | 153
407864 | Авт.выкл.DX3 3П С50A 6000/10kA | Автоматический выключатель DX³ 6000 - 10 кА - тип характеристики C - 3П - 400 В~ - 50 А - 3 модуля | Лимитированный импортный ассортимент | 224 | Автоматические выключатели DX3 6000/10kA | 1 | ШТ | 3721.35 | 47
407920 | Авт.выкл.DX3 4П С1A 6000/10kA | Автоматический выключатель DX³ 6000 - 10 кА - тип характеристики C - 4П - 400 В~ - 1 А - 4 модуля | Лимитированный импортный ассортимент | 224 | Автоматические выключатели DX3 6000/10kA | 1 | ШТ | 2287.74 | 5
407922 | Авт.выкл.DX3 4П С3A 6000/10kA | Автоматический выключатель DX³ 6000 - 10 кА - тип характеристики C - 4П - 400 В~ - 3 А - 4 модуля | Лимитированный импортный ассортимент | 224 | Автоматические выключатели DX3 6000/10kA | 1 | ШТ | 1326.34 | 1
407923 | Авт.выкл.DX3 4П С4A 6000/10kA | Автоматический выключатель DX³ 6000 - 10 кА - тип характеристики C - 4П - 400 В~ - 4 А - 4 модуля | Лимитированный импортный ассортимент | 224 | Автоматические выключатели DX3 6000/10kA | 1 | ШТ | 2287.68 | 3
407924 | Авт.выкл.DX3 4П С6A 6000/10kA | Автоматический выключатель DX³ 6000 - 10 кА - тип характеристики C - 4П - 400 В~ - 6 А - 4 модуля | Лимитированный импортный ассортимент | 224 | Автоматические выключатели DX3 6000/10kA | 1 | ШТ | 3376.57 | 8
407927 | Авт.выкл.DX3 4П С13A 6000/10kA | Автоматический выключатель DX³ 6000 - 10 кА - тип характеристики C - 4П - 400 В~ - 13 А - 4 модуля | Лимитированный импортный ассортимент | 224 | Автоматические выключатели DX3 6000/10kA | 1 | ШТ | 1866.7 | 7
407962 | Авт.вкл.DX3 1П D0,5A 6000/10kA | Автоматический выключатель DX³ 6000 - 10 кА - тип характеристики D - 1П - 230/400 В~ - 0,5 А - 1 модуль | Лимитированный импортный ассортимент | 224 | Автоматические выключатели DX3 6000/10kA | 1 | ШТ | 1415.14 | 2
407964 | Авт.выкл.DX3 1П D2A 6000/10kA | Автоматический выключатель DX³ 6000 - 10 кА - тип характеристики D - 1П - 230/400 В~ - 2 А - 1 модуль | Лимитированный импортный ассортимент | 224 | Автоматические выключатели DX3 6000/10kA | 1 | ШТ | 1099.58 | 9
407965 | Авт.выкл.DX3 1П D3A 6000/10kA | Автоматический выключатель DX³ 6000 - 10 кА - тип характеристики D - 1П - 230/400 В~ - 3 А - 1 модуль | Лимитированный импортный ассортимент | 224 | Автоматические выключатели DX3 6000/10kA | 1 | ШТ | 1314.95 | 64
407967 | Авт.выкл.DX3 1П D6A 6000/10kA | Автоматический выключатель DX³ 6000 - 10 кА - тип характеристики D - 1П - 230/400 В~ - 6 А - 1 модуль | Лимитированный импортный ассортимент | 224 | Автоматические выключатели DX3 6000/10kA | 1 | ШТ | 1042.61 | 4
407970 | Авт.выкл.DX3 1П D13A 6000/10kA | Автоматический выключатель DX³ 6000 - 10 кА - тип характеристики D - 1П - 230/400 В~ - 13 А - 1 модуль | Лимитированный импортный ассортимент | 224 | Автоматические выключатели DX3 6000/10kA | 1 | ШТ | 1314.5 | 2
407975 | Авт.выкл.DX3 1П D40A 6000/10kA | Автоматический выключатель DX³ 6000 - 10 кА - тип характеристики D - 1П - 230/400 В~ - 40 А - 1 модуль | Лимитированный импортный ассортимент | 224 | Автоматические выключатели DX3 6000/10kA | 1 | ШТ | 1167.7 | 4
407976 | Авт.выкл.DX3 1П D50A 6000/10kA | Автоматический выключатель DX³ 6000 - 10 кА - тип характеристики D - 1П - 230/400 В~ - 50 А - 1 модуль | Лимитированный импортный ассортимент | 224 | Автоматические выключатели DX3 6000/10kA | 1 | ШТ | 1281.68 | 24
407977 | Авт.выкл.DX3 1П D63A 6000/10kA | Автоматический выключатель DX³ 6000 - 10 кА - тип характеристики D - 1П - 230/400 В~ - 63 А - 1 модуль | Лимитированный импортный ассортимент | 224 | Автоматические выключатели DX3 6000/10kA | 1 | ШТ | 1096.29 | 4
408024 | Авт.выкл.DX3 2П D2A 6000/10kA | Автоматический выключатель DX³ 6000 - 10 кА - тип характеристики D - 2П - 230/400 В~ - 2 А - 2 модуля | Лимитированный импортный ассортимент | 224 | Автоматические выключатели DX3 6000/10kA | 1 | ШТ | 2303.85 | 5
408026 | Авт.выкл.DX3 2П D4A 6000/10kA | Автоматический выключатель DX³ 6000 - 10 кА - тип характеристики D - 2П - 230/400 В~ - 4 А - 2 модуля | Лимитированный импортный ассортимент | 224 | Автоматические выключатели DX3 6000/10kA | 1 | ШТ | 1361.65 | 3
408027 | Авт.выкл.DX3 2П D6A 6000/10kA | Автоматический выключатель DX³ 6000 - 10 кА - тип характеристики D - 2П - 230/400 В~ - 6 А - 2 модуля | Лимитированный импортный ассортимент | 224 | Автоматические выключатели DX3 6000/10kA | 1 | ШТ | 1120.29 | 33
408029 | Авт.выкл.DX3 2П D10A 6000/10kA | Автоматический выключатель DX³ 6000 - 10 кА - тип характеристики D - 2П - 230/400 В~ - 10 А - 2 модуля | Лимитированный импортный ассортимент | 224 | Автоматические выключатели DX3 6000/10kA | 1 | ШТ | 1606.75 | 4
408032 | Авт.выкл.DX3 2П D20A 6000/10kA | Автоматический выключатель DX³ 6000 - 10 кА - тип характеристики D - 2П - 230/400 В~ - 20 А - 2 модуля | Лимитированный импортный ассортимент | 224 | Автоматические выключатели DX3 6000/10kA | 1 | ШТ | 1598.12 | 48
408036 | Авт.выкл.DX3 2П D50A 6000/10kA | Автоматический выключатель DX³ 6000 - 10 кА - тип характеристики D - 2П - 230/400 В~ - 50 А - 2 модуля | Лимитированный импортный ассортимент | 224 | Автоматические выключатели DX3 6000/10kA | 1 | ШТ | 2977.64 | 16
408082 | Авт.выкл.DX3 3П D2A 6000/10kA | Автоматический выключатель DX³ 6000 - 10 кА - тип характеристики D - 3П - 400 В~ - 2 А - 3 модуля | Лимитированный импортный ассортимент | 224 | Автоматические выключатели DX3 6000/10kA | 1 | ШТ | 1820.39 | 11
408083 | Авт.выкл.DX3 3П D3A 6000/10kA | Автоматический выключатель DX³ 6000 - 10 кА - тип характеристики D - 3П - 400 В~ - 3 А - 3 модуля | Лимитированный импортный ассортимент | 224 | Автоматические выключатели DX3 6000/10kA | 1 | ШТ | 2032.2 | 16
408085 | Авт.выкл.DX3 3П D6A 6000/10kA | Автоматический выключатель DX³ 6000 - 10 кА - тип характеристики D - 3П - 400 В~ - 6 А - 3 модуля | Лимитированный импортный ассортимент | 224 | Автоматические выключатели DX3 6000/10kA | 1 | ШТ | 3284.15 | 11
408087 | Авт.выкл.DX3 3П D10A 6000/10kA | Автоматический выключатель DX³ 6000 - 10 кА - тип характеристики D - 3П - 400 В~ - 10 А - 3 модуля | Лимитированный импортный ассортимент | 224 | Автоматические выключатели DX3 6000/10kA | 1 | ШТ | 2351.47 | 7
408089 | Авт.выкл.DX3 3П D16A 6000/10kA | Автоматический выключатель DX³ 6000 - 10 кА - тип характеристики D - 3П - 400 В~ - 16 А - 3 модуля | Лимитированный импортный ассортимент | 224 | Автоматические выключатели DX3 6000/10kA | 1 | ШТ | 5709.65 | 1
408092 | Авт.выкл.DX3 3П D32A 6000/10kA | Автоматический выключатель DX³ 6000 - 10 кА - тип характеристики D - 3П - 400 В~ - 32 А - 3 модуля | Лимитированный импортный ассортимент | 224 | Автоматические выключатели DX3 6000/10kA | 1 | ШТ | 2932.9 | 1
408094 | Авт.выкл.DX3 3П D50A 6000/10kA | Автоматический выключатель DX³ 6000 - 10 кА - тип характеристики D - 3П - 400 В~ - 50 А - 3 модуля | Лимитированный импортный ассортимент | 224 | Автоматические выключатели DX3 6000/10kA | 1 | ШТ | 4466.43 | 1
408145 | Авт.выкл.DX3 4П D10A 6000/10kA | Автоматический выключатель DX³ 6000 - 10 кА - тип характеристики D - 4П - 400 В~ - 10 А - 4 модуля | Лимитированный импортный ассортимент | 224 | Автоматические выключатели DX3 6000/10kA | 1 | ШТ | 3503.09 | 3
408147 | Авт.выкл.DX3 4П D16A 6000/10kA | Автоматический выключатель DX³ 6000 - 10 кА - тип характеристики D - 4П - 400 В~ - 16 А - 4 модуля | Лимитированный импортный ассортимент | 224 | Автоматические выключатели DX3 6000/10kA | 1 | ШТ | 3503.09 | 5
408864 | Авт.вкл.DX3 1П B0,5A 10kA/16kA | Автоматический выключатель DX³ 10000 - 16 кА - тип характеристики B - 1П - 230/400 В~ - 0,5 А - 1 модуль | Лимитированный импортный ассортимент | 227 | Автоматические выключатели DX3 10000/16kA | 1 | ШТ | 1357.9 | 1
408865 | Авт.выкл.DX3 1П B1A 10kA/16kA | Автоматический выключатель DX³ 10000 - 16 кА - тип характеристики B - 1П - 230/400 В~ - 1 А - 1 модуль | Лимитированный импортный ассортимент | 227 | Автоматические выключатели DX3 10000/16kA | 1 | ШТ | 1433.42 | 34
408866 | Авт.выкл.DX3 1П B2A 10kA/16kA | Автоматический выключатель DX³ 10000 - 16 кА - тип характеристики B - 1П - 230/400 В~ - 2 А - 1 модуль | Лимитированный импортный ассортимент | 227 | Автоматические выключатели DX3 10000/16kA | 1 | ШТ | 751.93 | 4
408867 | Авт.выкл.DX3 1П B3A 10kA/16kA | Автоматический выключатель DX³ 10000 - 16 кА - тип характеристики B - 1П - 230/400 В~ - 3 А - 1 модуль | Лимитированный импортный ассортимент | 227 | Автоматические выключатели DX3 10000/16kA | 1 | ШТ | 606.14 | 3
408868 | Авт.выкл.DX3 1П B4A 10kA/16kA | Автоматический выключатель DX³ 10000 - 16 кА - тип характеристики B - 1П - 230/400 В~ - 4 А - 1 модуль | Лимитированный импортный ассортимент | 227 | Автоматические выключатели DX3 10000/16kA | 1 | ШТ | 659.26 | 2
408869 | Авт.выкл.DX3 1П B6A 10kA/16kA | Автоматический выключатель DX³ 10000 - 16 кА - тип характеристики B - 1П - 230/400 В~ - 6 А - 1 модуль | Лимитированный импортный ассортимент | 227 | Автоматические выключатели DX3 10000/16kA | 1 | ШТ | 904.02 | 6
408875 | Авт.выкл.DX3 1П B32A10kA/16kA | Автоматический выключатель DX³ 10000 - 16 кА - тип характеристики B - 1П - 230/400 В~ - 32 А - 1 модуль | Лимитированный импортный ассортимент | 227 | Автоматические выключатели DX3 10000/16kA | 1 | ШТ | 846.72 | 19
408877 | Авт.выкл.DX3 1П B50A 10kA/16kA | Автоматический выключатель DX³ 10000 - 16 кА - тип характеристики B - 1П - 230/400 В~ - 50 А - 1 модуль | Лимитированный импортный ассортимент | 227 | Автоматические выключатели DX3 10000/16kA | 1 | ШТ | 1419.85 | 10
408878 | Авт.выкл.DX3 1П B63A 10kA/16kA | Автоматический выключатель DX³ 10000 - 16 кА - тип характеристики B - 1П - 230/400 В~ - 63 А - 1 модуль | Лимитированный импортный ассортимент | 227 | Автоматические выключатели DX3 10000/16kA | 1 | ШТ | 1194.57 | 4
408936 | Авт.выкл.DX3 2П B2A 10kA/16kA | Автоматический выключатель DX³ 10000 - 16 кА - тип характеристики B - 2П - 230/400 В~ - 2 А - 2 модуля | Лимитированный импортный ассортимент | 227 | Автоматические выключатели DX3 10000/16kA | 1 | ШТ | 1440.15 | 25
408937 | Авт.выкл.DX3 2П B3A 10kA/16kA | Автоматический выключатель DX³ 10000 - 16 кА - тип характеристики B - 2П - 230/400 В~ - 3 А - 2 модуля | Лимитированный импортный ассортимент | 227 | Автоматические выключатели DX3 10000/16kA | 1 | ШТ | 1444.86 | 13
408939 | Авт.выкл.DX3 2П B6A 10kA/16kA | Автоматический выключатель DX³ 10000 - 16 кА - тип характеристики B - 2П - 230/400 В~ - 6 А - 2 модуля | Лимитированный импортный ассортимент | 227 | Автоматические выключатели DX3 10000/16kA | 1 | ШТ | 1267.34 | 108
408940 | Авт.выкл.DX3 2П B10A 10kA/16kA | Автоматический выключатель DX³ 10000 - 16 кА - тип характеристики B - 2П - 230/400 В~ - 10 А - 2 модуля | Лимитированный импортный ассортимент | 227 | Автоматические выключатели DX3 10000/16kA | 1 | ШТ | 1440.96 | 17
408943 | Авт.выкл.DX3 2П B20A 10kA/16kA | Автоматический выключатель DX³ 10000 - 16 кА - тип характеристики B - 2П - 230/400 В~ - 20 А - 2 модуля | Лимитированный импортный ассортимент | 227 | Автоматические выключатели DX3 10000/16kA | 1 | ШТ | 756.7 | 4
408944 | Авт.выкл.DX3 2П B25A 10kA/16kA | Автоматический выключатель DX³ 10000 - 16 кА - тип характеристики B - 2П - 230/400 В~ - 25 А - 2 модуля | Лимитированный импортный ассортимент | 227 | Автоматические выключатели DX3 10000/16kA | 1 | ШТ | 1833.33 | 59
408945 | Авт.выкл.DX3 2П B32A10kA/16kA | Автоматический выключатель DX³ 10000 - 16 кА - тип характеристики B - 2П - 230/400 В~ - 32 А - 2 модуля | Лимитированный импортный ассортимент | 227 | Автоматические выключатели DX3 10000/16kA | 1 | ШТ | 2292.64 | 20
408946 | Авт.выкл.DX3 2П B40A 10kA/16kA | Автоматический выключатель DX³ 10000 - 16 кА - тип характеристики B - 2П - 230/400 В~ - 40 А - 2 модуля | Лимитированный импортный ассортимент | 227 | Автоматические выключатели DX3 10000/16kA | 1 | ШТ | 2669.18 | 26
408983 | Авт.вкл.DX3 3П B0,5A 10kA/16kA | Автоматический выключатель DX³ 10000 - 16 кА - тип характеристики B - 3П - 400 В~ - 0,5 А - 3 модуля | Лимитированный импортный ассортимент | 227 | Автоматические выключатели DX3 10000/16kA | 1 | ШТ | 1844.56 | 1
408984 | Авт.выкл.DX3 3П B1A 10kA/16kA | Автоматический выключатель DX³ 10000 - 16 кА - тип характеристики B - 3П - 400 В~ - 1 А - 3 модуля | Лимитированный импортный ассортимент | 227 | Автоматические выключатели DX3 10000/16kA | 1 | ШТ | 1889.68 | 2
408985 | Авт.выкл.DX3 3П B2A 10kA/16kA | Автоматический выключатель DX³ 10000 - 16 кА - тип характеристики B - 3П - 400 В~ - 2 А - 3 модуля | Лимитированный импортный ассортимент | 227 | Автоматические выключатели DX3 10000/16kA | 1 | ШТ | 4608.6 | 2
408987 | Авт.выкл.DX3 3П B4A 10kA/16kA | Автоматический выключатель DX³ 10000 - 16 кА - тип характеристики B - 3П - 400 В~ - 4 А - 3 модуля | Лимитированный импортный ассортимент | 227 | Автоматические выключатели DX3 10000/16kA | 1 | ШТ | 2383.9 | 9
408992 | Авт.выкл.DX3 3П B20A 10kA/16kA | Автоматический выключатель DX³ 10000 - 16 кА - тип характеристики B - 3П - 400 В~ - 20 А - 3 модуля | Лимитированный импортный ассортимент | 227 | Автоматические выключатели DX3 10000/16kA | 1 | ШТ | 2664.92 | 7
408993 | Авт.выкл.DX3 3П B25A 10kA/16kA | Автоматический выключатель DX³ 10000 - 16 кА - тип характеристики B - 3П - 400 В~ - 25 А - 3 модуля | Лимитированный импортный ассортимент | 227 | Автоматические выключатели DX3 10000/16kA | 1 | ШТ | 2966.52 | 8
408994 | Авт.выкл.DX3 3П B32A10kA/16kA | Автоматический выключатель DX³ 10000 - 16 кА - тип характеристики B - 3П - 400 В~ - 32 А - 3 модуля | Лимитированный импортный ассортимент | 227 | Автоматические выключатели DX3 10000/16kA | 1 | ШТ | 1380.83 | 20
408995 | Авт.выкл.DX3 3П B40A 10kA/16kA | Автоматический выключатель DX³ 10000 - 16 кА - тип характеристики B - 3П - 400 В~ - 40 А - 3 модуля | Лимитированный импортный ассортимент | 227 | Автоматические выключатели DX3 10000/16kA | 1 | ШТ | 3085.06 | 21
409057 | Авт.вкл.DX3 4П B0,5A 10kA/16kA | Автоматический выключатель DX³ 10000 - 16 кА - тип характеристики B - 4П - 400 В~ - 0,5 А - 4 модуля | Лимитированный импортный ассортимент | 227 | Автоматические выключатели DX3 10000/16kA | 1 | ШТ | 2415.72 | 10
409058 | Авт.выкл.DX3 4П B1A 10kA/16kA | Автоматический выключатель DX³ 10000 - 16 кА - тип характеристики B - 4П - 400 В~ - 1 А - 4 модуля | Лимитированный импортный ассортимент | 227 | Автоматические выключатели DX3 10000/16kA | 1 | ШТ | 2266.94 | 10
409059 | Авт.выкл.DX3 4П B2A 10kA/16kA | Автоматический выключатель DX³ 10000 - 16 кА - тип характеристики B - 4П - 400 В~ - 2 А - 4 модуля | Лимитированный импортный ассортимент | 227 | Автоматические выключатели DX3 10000/16kA | 1 | ШТ | 2456.58 | 1
409061 | Авт.выкл.DX3 4П B4A 10kA/16kA | Автоматический выключатель DX³ 10000 - 16 кА - тип характеристики B - 4П - 400 В~ - 4 А - 4 модуля | Лимитированный импортный ассортимент | 227 | Автоматические выключатели DX3 10000/16kA | 1 | ШТ | 5881.66 | 7
409063 | Авт.выкл.DX3 4П B10A 10kA/16kA | Автоматический выключатель DX³ 10000 - 16 кА - тип характеристики B - 4П - 400 В~ - 10 А - 4 модуля | Лимитированный импортный ассортимент | 227 | Автоматические выключатели DX3 10000/16kA | 1 | ШТ | 1583.74 | 21
409065 | Авт.выкл.DX3 4П B16A 10kA/16kA | Автоматический выключатель DX³ 10000 - 16 кА - тип характеристики B - 4П - 400 В~ - 16 А - 4 модуля | Лимитированный импортный ассортимент | 227 | Автоматические выключатели DX3 10000/16kA | 1 | ШТ | 3010.76 | 8
409068 | Авт.выкл.DX3 4П B32A10kA/16kA | Автоматический выключатель DX³ 10000 - 16 кА - тип характеристики B - 4П - 400 В~ - 32 А - 4 модуля | Лимитированный импортный ассортимент | 227 | Автоматические выключатели DX3 10000/16kA | 1 | ШТ | 3127.86 | 15
409070 | Авт.выкл.DX3 4П B50A 10kA/16kA | Автоматический выключатель DX³ 10000 - 16 кА - тип характеристики B - 4П - 400 В~ - 50 А - 4 модуля | Лимитированный импортный ассортимент | 227 | Автоматические выключатели DX3 10000/16kA | 1 | ШТ | 5127.18 | 2
409107 | Авт.выкл.DX3 1П C1A 10kA/16kA | Автоматический выключатель DX³ 10000 - 16 кА - тип характеристики C - 1П - 230/400 В~ - 1 А - 1 модуль | Лимитированный импортный ассортимент | 227 | Автоматические выключатели DX3 10000/16kA | 1 | ШТ | 1130.19 | 171
409108 | Авт.выкл.DX3 1П C2A 10kA/16kA | Автоматический выключатель DX³ 10000 - 16 кА - тип характеристики C - 1П - 230/400 В~ - 2 А - 1 модуль | Лимитированный импортный ассортимент | 227 | Автоматические выключатели DX3 10000/16kA | 1 | ШТ | 1366.44 | 12
409110 | Авт.выкл.DX3 1П C4A 10kA/16kA | Автоматический выключатель DX³ 10000 - 16 кА - тип характеристики C - 1П - 230/400 В~ - 4 А - 1 модуль | Лимитированный импортный ассортимент | 227 | Автоматические выключатели DX3 10000/16kA | 1 | ШТ | 1452.78 | 61
409111 | Авт.выкл.DX3 1П C6A 10kA/16kA | Автоматический выключатель DX³ 10000 - 16 кА - тип характеристики C - 1П - 230/400 В~ - 6 А - 1 модуль | Лимитированный импортный ассортимент | 227 | Автоматические выключатели DX3 10000/16kA | 1 | ШТ | 1493.31 | 35
409113 | Авт.выкл.DX3 1П C13A 10kA/16kA | Автоматический выключатель DX³ 10000 - 16 кА - тип характеристики C - 1П - 230/400 В~ - 13 А - 1 модуль | Лимитированный импортный ассортимент | 227 | Автоматические выключатели DX3 10000/16kA | 1 | ШТ | 1343.85 | 43
409115 | Авт.выкл.DX3 1П C20A 10kA/16kA | Автоматический выключатель DX³ 10000 - 16 кА - тип характеристики C - 1П - 230/400 В~ - 20 А - 1 модуль | Лимитированный импортный ассортимент | 227 | Автоматические выключатели DX3 10000/16kA | 1 | ШТ | 931.61 | 1110
409116 | Авт.выкл.DX3 1П C25A 10kA/16kA | Автоматический выключатель DX³ 10000 - 16 кА - тип характеристики C - 1П - 230/400 В~ - 25 А - 1 модуль | Лимитированный импортный ассортимент | 227 | Автоматические выключатели DX3 10000/16kA | 1 | ШТ | 887.44 | 17
409117 | Авт.выкл.DX3 1П C32A10kA/16kA | Автоматический выключатель DX³ 10000 - 16 кА - тип характеристики C - 1П - 230/400 В~ - 32 А - 1 модуль | Лимитированный импортный ассортимент | 227 | Автоматические выключатели DX3 10000/16kA | 1 | ШТ | 1785.71 | 10
409140 | Авт.выкл.DX3 1П C80A 10kA/16kA | Автоматический выключатель DX³ 10000 - 16 кА - тип характеристики C - 1П - 230/400 В~ - 80 А - 1,5 модуля | Лимитированный импортный ассортимент | 225 | Автоматические выключатели DX3 10000/16kA 80-100-125А | 1 | ШТ | 6106.36 | 35
409142 | Авт.вкл.DX3 1П C125A 10kA/16kA | Автоматический выключатель DX³ 10000 - 16 кА - тип характеристики C - 1П - 230/400 В~ - 125 А - 1,5 модуля | Лимитированный импортный ассортимент | 225 | Автоматические выключатели DX3 10000/16kA 80-100-125А | 1 | ШТ | 4069.33 | 15
409195 | Авт.выкл.DX3 2П C1A 10kA/16kA | Автоматический выключатель DX³ 10000 - 16 кА - тип характеристики С - 2П - 230/400 В~ - 1 А - 2 модуля | Лимитированный импортный ассортимент | 227 | Автоматические выключатели DX3 10000/16kA | 1 | ШТ | 1259.18 | 88
409197 | Авт.выкл.DX3 2П C3A 10kA/16kA | Автоматический выключатель DX³ 10000 - 16 кА - тип характеристики С - 2П - 230/400 В~ - 3 А - 2 модуля | Лимитированный импортный ассортимент | 227 | Автоматические выключатели DX3 10000/16kA | 1 | ШТ | 2356.73 | 3
409200 | Авт.выкл.DX3 2П C10A 10kA/16kA | Автоматический выключатель DX³ 10000 - 16 кА - тип характеристики С - 2П - 230/400 В~ - 10 А - 2 модуля | Лимитированный импортный ассортимент | 227 | Автоматические выключатели DX3 10000/16kA | 1 | ШТ | 1498.73 | 36
409202 | Авт.выкл.DX3 2П C16A 10kA/16kA | Автоматический выключатель DX³ 10000 - 16 кА - тип характеристики С - 2П - 230/400 В~ - 16 А - 2 модуля | Лимитированный импортный ассортимент | 227 | Автоматические выключатели DX3 10000/16kA | 1 | ШТ | 1504.79 | 106
409203 | Авт.выкл.DX3 2П C20A 10kA/16kA | Автоматический выключатель DX³ 10000 - 16 кА - тип характеристики С - 2П - 230/400 В~ - 20 А - 2 модуля | Лимитированный импортный ассортимент | 227 | Автоматические выключатели DX3 10000/16kA | 1 | ШТ | 1580.48 | 20
409204 | Авт.выкл.DX3 2П C25A 10kA/16kA | Автоматический выключатель DX³ 10000 - 16 кА - тип характеристики С - 2П - 230/400 В~ - 25 А - 2 модуля | Лимитированный импортный ассортимент | 227 | Автоматические выключатели DX3 10000/16kA | 1 | ШТ | 1628.38 | 34
409205 | Авт.выкл.DX3 2П C32A10kA/16kA | Автоматический выключатель DX³ 10000 - 16 кА - тип характеристики С - 2П - 230/400 В~ - 32 А - 2 модуля | Лимитированный импортный ассортимент | 227 | Автоматические выключатели DX3 10000/16kA | 1 | ШТ | 1737.29 | 33
409206 | Авт.выкл.DX3 2П C40A 10kA/16kA | Автоматический выключатель DX³ 10000 - 16 кА - тип характеристики С - 2П - 230/400 В~ - 40 А - 2 модуля | Лимитированный импортный ассортимент | 227 | Автоматические выключатели DX3 10000/16kA | 1 | ШТ | 2100.78 | 2
409207 | Авт.выкл.DX3 2П C50A 10kA/16kA | Автоматический выключатель DX³ 10000 - 16 кА - тип характеристики С - 2П - 230/400 В~ - 50 А - 2 модуля | Лимитированный импортный ассортимент | 227 | Автоматические выключатели DX3 10000/16kA | 1 | ШТ | 2563.69 | 2
409228 | Авт.выкл.DX3 2П C80A 10kA/16kA | Автоматический выключатель DX³ 10000 - 16 кА - тип характеристики С - 2П - 230/400 В~ - 80 А - 3 модуля | Лимитированный импортный ассортимент | 225 | Автоматические выключатели DX3 10000/16kA 80-100-125А | 1 | ШТ | 12095.1 | 3
409229 | Авт.вкл.DX3 2П C100A 10kA/16kA | Автоматический выключатель DX³ 10000 - 16 кА - тип характеристики С - 2П - 230/400 В~ - 100 А - 3 модуля | Лимитированный импортный ассортимент | 225 | Автоматические выключатели DX3 10000/16kA 80-100-125А | 1 | ШТ | 12095.1 | 30
409230 | Авт.вкл.DX3 2П C125A 10kA/16kA | Автоматический выключатель DX³ 10000 - 16 кА - тип характеристики С - 2П - 230/400 В~ - 125 А - 3 модуля | Лимитированный импортный ассортимент | 225 | Автоматические выключатели DX3 10000/16kA 80-100-125А | 1 | ШТ | 12095.1 | 9
409247 | Авт.выкл.DX3 3П C1A 10kA/16kA | Автоматический выключатель DX³ 10000 - 16 кА - тип характеристики С - 3П - 400 В~ - 1 А - 3 модуля | Лимитированный импортный ассортимент | 227 | Автоматические выключатели DX3 10000/16kA | 1 | ШТ | 6768.09 | 13
409248 | Авт.выкл.DX3 3П C2A 10kA/16kA | Автоматический выключатель DX³ 10000 - 16 кА - тип характеристики С - 3П - 400 В~ - 2 А - 3 модуля | Лимитированный импортный ассортимент | 227 | Автоматические выключатели DX3 10000/16kA | 1 | ШТ | 1718.6 | 66
409249 | Авт.выкл.DX3 3П C3A 10kA/16kA | Автоматический выключатель DX³ 10000 - 16 кА - тип характеристики С - 3П - 400 В~ - 3 А - 3 модуля | Лимитированный импортный ассортимент | 227 | Автоматические выключатели DX3 10000/16kA | 1 | ШТ | 2073.22 | 9
409250 | Авт.выкл.DX3 3П C4A 10kA/16kA | Автоматический выключатель DX³ 10000 - 16 кА - тип характеристики С - 3П - 400 В~ - 4 А - 3 модуля | Лимитированный импортный ассортимент | 227 | Автоматические выключатели DX3 10000/16kA | 1 | ШТ | 4388.26 | 14
409251 | Авт.выкл.DX3 3П C6A 10kA/16kA | Автоматический выключатель DX³ 10000 - 16 кА - тип характеристики С - 3П - 400 В~ - 6 А - 3 модуля | Лимитированный импортный ассортимент | 227 | Автоматические выключатели DX3 10000/16kA | 1 | ШТ | 3065.68 | 295
409252 | Авт.выкл.DX3 3П C10A 10kA/16kA | Автоматический выключатель DX³ 10000 - 16 кА - тип характеристики С - 3П - 400 В~ - 10 А - 3 модуля | Лимитированный импортный ассортимент | 227 | Автоматические выключатели DX3 10000/16kA | 1 | ШТ | 2541.35 | 13
409253 | Авт.выкл.DX3 3П C13A 10kA/16kA | Автоматический выключатель DX³ 10000 - 16 кА - тип характеристики С - 3П - 400 В~ - 13 А - 3 модуля | Лимитированный импортный ассортимент | 227 | Автоматические выключатели DX3 10000/16kA | 1 | ШТ | 2235.02 | 105
409254 | Авт.выкл.DX3 3П C16A 10kA/16kA | Автоматический выключатель DX³ 10000 - 16 кА - тип характеристики С - 3П - 400 В~ - 16 А - 3 модуля | Лимитированный импортный ассортимент | 227 | Автоматические выключатели DX3 10000/16kA | 1 | ШТ | 2556.52 | 110
409255 | Авт.выкл.DX3 3П C20A 10kA/16kA | Автоматический выключатель DX³ 10000 - 16 кА - тип характеристики С - 3П - 400 В~ - 20 А - 3 модуля | Лимитированный импортный ассортимент | 227 | Автоматические выключатели DX3 10000/16kA | 1 | ШТ | 2380.74 | 10
409257 | Авт.выкл.DX3 3П C32A10kA/16kA | Автоматический выключатель DX³ 10000 - 16 кА - тип характеристики С - 3П - 400 В~ - 32 А - 3 модуля | Лимитированный импортный ассортимент | 227 | Автоматические выключатели DX3 10000/16kA | 1 | ШТ | 2927.05 | 147
409259 | Авт.выкл.DX3 3П C50A 10kA/16kA | Автоматический выключатель DX³ 10000 - 16 кА - тип характеристики С - 3П - 400 В~ - 50 А - 3 модуля | Лимитированный импортный ассортимент | 227 | Автоматические выключатели DX3 10000/16kA | 1 | ШТ | 4214.58 | 3
409260 | Авт.выкл.DX3 3П C63A 10kA/16kA | Автоматический выключатель DX³ 10000 - 16 кА - тип характеристики С - 3П - 400 В~ - 63 А - 3 модуля | Лимитированный импортный ассортимент | 227 | Автоматические выключатели DX3 10000/16kA | 1 | ШТ | 4051.33 | 56
409280 | Авт.выкл.DX3 3П C80A 10kA/16kA | Автоматический выключатель DX³ 10000 - 16 кА - тип характеристики С - 3П - 400 В~ - 80 А - 4,5 модуля | Лимитированный импортный ассортимент | 225 | Автоматические выключатели DX3 10000/16kA 80-100-125А | 1 | ШТ | 15111.56 | 1
409281 | Авт.вкл.DX3 3П C100A 10kA/16kA | Автоматический выключатель DX³ 10000 - 16 кА - тип характеристики С - 3П - 400 В~ - 100 А - 4,5 модуля | Лимитированный импортный ассортимент | 225 | Автоматические выключатели DX3 10000/16kA 80-100-125А | 1 | ШТ | 14624.09 | 2
409331 | Авт.выкл.DX3 4П C3A 10kA/16kA | Автоматический выключатель DX³ 10000 - 16 кА - тип характеристики С - 4П - 400 В~ - 3 А - 4 модуля | Лимитированный импортный ассортимент | 227 | Автоматические выключатели DX3 10000/16kA | 1 | ШТ | 2878.6 | 37
409334 | Авт.выкл.DX3 4П C10A 10kA/16kA | Автоматический выключатель DX³ 10000 - 16 кА - тип характеристики С - 4П - 400 В~ - 10 А - 4 модуля | Лимитированный импортный ассортимент | 227 | Автоматические выключатели DX3 10000/16kA | 1 | ШТ | 1590.38 | 7
409339 | Авт.выкл.DX3 4П C32A10kA/16kA | Автоматический выключатель DX³ 10000 - 16 кА - тип характеристики С - 4П - 400 В~ - 32 А - 4 модуля | Лимитированный импортный ассортимент | 227 | Автоматические выключатели DX3 10000/16kA | 1 | ШТ | 1876.72 | 9
409362 | Авт.выкл.DX3 4П C80A 10kA/16kA | Автоматический выключатель DX³ 10000 - 16 кА - тип характеристики С - 4П - 400 В~ - 80 А - 6 модулей | Лимитированный импортный ассортимент | 225 | Автоматические выключатели DX3 10000/16kA 80-100-125А | 1 | ШТ | 18001.08 | 104
409364 | Авт.вкл.DX3 4П C125A 10kA/16kA | Автоматический выключатель DX³ 10000 - 16 кА - тип характеристики С - 4П - 400 В~ - 125 А - 6 модулей | Лимитированный импортный ассортимент | 225 | Автоматические выключатели DX3 10000/16kA 80-100-125А | 1 | ШТ | 25874.42 | 51
409563 | Авт.вкл.DX3 DC C3A 2П 10/16kA | Автоматический выключатель DX³ 10000 - 16 кА - DC - 250 В - 2 защищенных полюса - 3 А - 2 модуля | Лимитированный импортный ассортимент | 226 | Автоматические выключатели DX3 DC 10000/16kA | 1 | ШТ | 1440.51 | 18
409564 | Авт.вкл.DX3 DC C4A 2П 10/16kA | Автоматический выключатель DX³ 10000 - 16 кА - DC - 250 В - 2 защищенных полюса - 4 А - 2 модуля | Лимитированный импортный ассортимент | 226 | Автоматические выключатели DX3 DC 10000/16kA | 1 | ШТ | 1457.31 | 156
409567 | Авт.вк.DX3 DC C10A 2П 10/16kA | Автоматический выключатель DX³ 10000 - 16 кА - DC - 250 В - 2 защищенных полюса - 10 А - 2 модуля | Лимитированный импортный ассортимент | 226 | Автоматические выключатели DX3 DC 10000/16kA | 1 | ШТ | 1078.17 | 205
409568 | Авт.вк.DX3 DC C16A 2П 10/16kA | Автоматический выключатель DX³ 10000 - 16 кА - DC - 250 В - 2 защищенных полюса - 16 А - 2 модуля | Лимитированный импортный ассортимент | 226 | Автоматические выключатели DX3 DC 10000/16kA | 1 | ШТ | 1078.8 | 121
409570 | Авт.вк.DX3 DC C25A 2П 10/16kA | Автоматический выключатель DX³ 10000 - 16 кА - DC - 250 В - 2 защищенных полюса - 25 А - 2 модуля | Лимитированный импортный ассортимент | 226 | Автоматические выключатели DX3 DC 10000/16kA | 1 | ШТ | 1141.82 | 3
409571 | Авт.вк.DX3 DC C32A 2П 10/16kA | Автоматический выключатель DX³ 10000 - 16 кА - DC - 250 В - 2 защищенных полюса - 32 А - 2 модуля | Лимитированный импортный ассортимент | 226 | Автоматические выключатели DX3 DC 10000/16kA | 1 | ШТ | 1019.54 | 45
409573 | Авт.вк.DX3 DC C50A 2П 10/16kA | Автоматический выключатель DX³ 10000 - 16 кА - DC - 250 В - 2 защищенных полюса - 50 А - 2 модуля | Лимитированный импортный ассортимент | 226 | Автоматические выключатели DX3 DC 10000/16kA | 1 | ШТ | 1036.06 | 1
409728 | Авт.выкл.DX3 B10 3П 25kA | Автоматический выключатель DX³ - 25 кА - тип характеристики B - 3П - 400 В~ - 10 А - 3 модуля | Лимитированный импортный ассортимент | 232 | Автоматические выключатели DX3 25kA и 36kA | 1 | ШТ | 2943.34 | 40
409729 | Авт.выкл.DX3 B16 3П 25kA | Автоматический выключатель DX³ - 25 кА - тип характеристики B - 3П - 400 В~ - 16 А - 3 модуля | Лимитированный импортный ассортимент | 232 | Автоматические выключатели DX3 25kA и 36kA | 1 | ШТ | 5342.45 | 6
409730 | Авт.выкл.DX3 B20 3П 25kA | Автоматический выключатель DX³ - 25 кА - тип характеристики B - 3П - 400 В~ - 20 А - 3 модуля | Лимитированный импортный ассортимент | 232 | Автоматические выключатели DX3 25kA и 36kA | 1 | ШТ | 1827.7 | 14
409731 | Авт.выкл.DX3 B25 3П 25kA | Автоматический выключатель DX³ - 25 кА - тип характеристики B - 3П - 400 В~ - 25 А - 3 модуля | Лимитированный импортный ассортимент | 232 | Автоматические выключатели DX3 25kA и 36kA | 1 | ШТ | 2185.62 | 1
409732 | Авт.выкл.DX3 B32 3П 25kA | Автоматический выключатель DX³ - 25 кА - тип характеристики B - 3П - 400 В~ - 32 А - 4,5 модуля | Лимитированный импортный ассортимент | 232 | Автоматические выключатели DX3 25kA и 36kA | 1 | ШТ | 3526.45 | 12
409733 | Авт.выкл.DX3 B40 3П 25kA | Автоматический выключатель DX³ - 25 кА - тип характеристики B - 3П - 400 В~ - 40 А - 4,5 модуля | Лимитированный импортный ассортимент | 232 | Автоматические выключатели DX3 25kA и 36kA | 1 | ШТ | 3022.15 | 4
409735 | Авт.выкл.DX3 B63 3П 25kA | Автоматический выключатель DX³ - 25 кА - тип характеристики B - 3П - 400 В~ - 63 А - 4,5 модуля | Лимитированный импортный ассортимент | 232 | Автоматические выключатели DX3 25kA и 36kA | 1 | ШТ | 6068.24 | 1
409758 | Авт.выкл.DX3 1П C32А 25кА | Автоматический выключатель DX³ - 25 кА - тип характеристики С - 1П - 230/400 В~ - 32 А - 1,5 модуля | Лимитированный импортный ассортимент | 232 | Автоматические выключатели DX3 25kA и 36kA | 1 | ШТ | 1305.05 | 200
409759 | Авт.выкл.DX3 1П C40A 25кА | Автоматический выключатель DX³ - 25 кА - тип характеристики С - 1П - 230/400 В~ - 40 А - 1,5 модуля | Лимитированный импортный ассортимент | 232 | Автоматические выключатели DX3 25kA и 36kA | 1 | ШТ | 1105.36 | 2
409760 | Авт.выкл.DX3 1П C50A 25кА | Автоматический выключатель DX³ - 25 кА - тип характеристики С - 1П - 230/400 В~ - 50 А - 1,5 модуля | Лимитированный импортный ассортимент | 232 | Автоматические выключатели DX3 25kA и 36kA | 1 | ШТ | 1319.94 | 3
409761 | Авт.выкл.DX3 1П C63A 25kA | Автоматический выключатель DX³ - 25 кА - тип характеристики С - 1П - 230/400 В~ - 63 А - 1,5 модуля | Лимитированный импортный ассортимент | 232 | Автоматические выключатели DX3 25kA и 36kA | 1 | ШТ | 1256.23 | 2
409769 | Авт.выкл.DX3 2П C20A 25кА | Автоматический выключатель DX³ - 25 кА - тип характеристики С - 2П - 230/400 В~ - 20 А - 2 модуля | Лимитированный импортный ассортимент | 232 | Автоматические выключатели DX3 25kA и 36kA | 1 | ШТ | 1220.38 | 3
409773 | Авт.выкл.DX3 2П C50A 25кА | Автоматический выключатель DX³ - 25 кА - тип характеристики С - 2П - 230/400 В~ - 50 А - 3 модуля | Лимитированный импортный ассортимент | 232 | Автоматические выключатели DX3 25kA и 36kA | 1 | ШТ | 3738.86 | 8
409780 | Авт.выкл.DX3 3П C10A 25кА | Автоматический выключатель DX³ - 25 кА - тип характеристики С - 3П - 400 В~ - 10 А - 3 модуля | Лимитированный импортный ассортимент | 232 | Автоматические выключатели DX3 25kA и 36kA | 1 | ШТ | 3091.82 | 31
409782 | Авт.выкл.DX3 3П C20A 25кА | Автоматический выключатель DX³ - 25 кА - тип характеристики С - 3П - 400 В~ - 20 А - 3 модуля | Лимитированный импортный ассортимент | 232 | Автоматические выключатели DX3 25kA и 36kA | 1 | ШТ | 3258.34 | 90
409786 | Авт.выкл.DX3 3П C50A 25кА | Автоматический выключатель DX³ - 25 кА - тип характеристики С - 3П - 400 В~ - 50 А - 4,5 модуля | Лимитированный импортный ассортимент | 232 | Автоматические выключатели DX3 25kA и 36kA | 1 | ШТ | 6624.23 | 22
409787 | Авт.выкл.DX3 3П C63A 25kA | Автоматический выключатель DX³ - 25 кА - тип характеристики С - 3П - 400 В~ - 63 А - 4,5 модуля | Лимитированный импортный ассортимент | 232 | Автоматические выключатели DX3 25kA и 36kA | 1 | ШТ | 6733.91 | 46
409792 | Авт.выкл.DX3 4П C6A 25кА | Автоматический выключатель DX³ - 25 кА - тип характеристики С - 4П - 400 В~ - 6 А - 4 модуля | Лимитированный импортный ассортимент | 232 | Автоматические выключатели DX3 25kA и 36kA | 1 | ШТ | 3016.74 | 1
409794 | Авт.выкл.DX3 4П C16A 25кА | Автоматический выключатель DX³ - 25 кА - тип характеристики С - 4П - 400 В~ - 16 А - 4 модуля | Лимитированный импортный ассортимент | 232 | Автоматические выключатели DX3 25kA и 36kA | 1 | ШТ | 3875.93 | 2
409800 | Авт.выкл.DX3 4П C63A 25kA | Автоматический выключатель DX³ - 25 кА - тип характеристики С - 4П - 400 В~ - 63 А - 6 модулей | Лимитированный импортный ассортимент | 232 | Автоматические выключатели DX3 25kA и 36kA | 1 | ШТ | 8488.12 | 1
409804 | Авт.выкл.DX3 1П D2A 25кА | Автоматический выключатель DX³ - 25 кА - тип характеристики D - 1П - 230/400 В~ - 2 А - 1 модуль | Лимитированный импортный ассортимент | 232 | Автоматические выключатели DX3 25kA и 36kA | 1 | ШТ | 1133.17 | 4
409805 | Авт.выкл.DX3 1П D6A 25кА | Автоматический выключатель DX³ - 25 кА - тип характеристики D - 1П - 230/400 В~ - 6 А - 1 модуль | Лимитированный импортный ассортимент | 232 | Автоматические выключатели DX3 25kA и 36kA | 1 | ШТ | 1279.41 | 12
409807 | Авт.выкл.DX3 1П D16A 25кА | Автоматический выключатель DX³ - 25 кА - тип характеристики D - 1П - 230/400 В~ - 16 А - 1,5 модуля | Лимитированный импортный ассортимент | 232 | Автоматические выключатели DX3 25kA и 36kA | 1 | ШТ | 2100.13 | 1
409808 | Авт.выкл.DX3 1П D20A 25кА | Автоматический выключатель DX³ - 25 кА - тип характеристики D - 1П - 230/400 В~ - 20 А - 1,5 модуля | Лимитированный импортный ассортимент | 232 | Автоматические выключатели DX3 25kA и 36kA | 1 | ШТ | 1392.91 | 3
409811 | Авт.выкл.DX3 1П D40A 25кА | Автоматический выключатель DX³ - 25 кА - тип характеристики D - 1П - 230/400 В~ - 40 А - 1,5 модуля | Лимитированный импортный ассортимент | 232 | Автоматические выключатели DX3 25kA и 36kA | 1 | ШТ | 1100.47 | 4
409813 | Авт.выкл.DX3 1П D63A 25kA | Автоматический выключатель DX³ - 25 кА - тип характеристики D - 1П - 230/400 В~ - 63 А - 1,5 модуля | Лимитированный импортный ассортимент | 232 | Автоматические выключатели DX3 25kA и 36kA | 1 | ШТ | 1193.23 | 3
409817 | Авт.выкл.DX3 2П D2A 25кА | Автоматический выключатель DX³ - 25 кА - тип характеристики D - 2П - 230/400 В~ - 2 А - 2 модуля | Лимитированный импортный ассортимент | 232 | Автоматические выключатели DX3 25kA и 36kA | 1 | ШТ | 2065.05 | 3
409822 | Авт.выкл.DX3 2П D25A 25кА | Автоматический выключатель DX³ - 25 кА - тип характеристики D - 2П - 230/400 В~ - 25 А - 2 модуля | Лимитированный импортный ассортимент | 232 | Автоматические выключатели DX3 25kA и 36kA | 1 | ШТ | 2835.33 | 9
409830 | Авт.выкл.DX3 3П D2A 25кА | Автоматический выключатель DX³ - 25 кА - тип характеристики D - 3П - 400 В~ - 2 А - 3 модуля | Лимитированный импортный ассортимент | 232 | Автоматические выключатели DX3 25kA и 36kA | 1 | ШТ | 2599.49 | 1
409832 | Авт.выкл.DX3 3П D10A 25кА | Автоматический выключатель DX³ - 25 кА - тип характеристики D - 3П - 400 В~ - 10 А - 3 модуля | Лимитированный импортный ассортимент | 232 | Автоматические выключатели DX3 25kA и 36kA | 1 | ШТ | 6815.62 | 2
409834 | Авт.выкл.DX3 3П D20A 25кА | Автоматический выключатель DX³ - 25 кА - тип характеристики D - 3П - 400 В~ - 20 А - 4,5 модуля | Лимитированный импортный ассортимент | 232 | Автоматические выключатели DX3 25kA и 36kA | 1 | ШТ | 4771.5 | 51
409835 | Авт.выкл.DX3 3П D25A 25кА | Автоматический выключатель DX³ - 25 кА - тип характеристики D - 3П - 400 В~ - 25 А - 4,5 модуля | Лимитированный импортный ассортимент | 232 | Автоматические выключатели DX3 25kA и 36kA | 1 | ШТ | 5009.05 | 49
409836 | Авт.выкл.DX3 3П D32А 25кА | Автоматический выключатель DX³ - 25 кА - тип характеристики D - 3П - 400 В~ - 32 А - 4,5 модуля | Лимитированный импортный ассортимент | 232 | Автоматические выключатели DX3 25kA и 36kA | 1 | ШТ | 5380.01 | 46
409837 | Авт.выкл.DX3 3П D40A 25кА | Автоматический выключатель DX³ - 25 кА - тип характеристики D - 3П - 400 В~ - 40 А - 4,5 модуля | Лимитированный импортный ассортимент | 232 | Автоматические выключатели DX3 25kA и 36kA | 1 | ШТ | 6075.53 | 11
409838 | Авт.выкл.DX3 3П D50A 25кА | Автоматический выключатель DX³ - 25 кА - тип характеристики D - 3П - 400 В~ - 50 А - 4,5 модуля | Лимитированный импортный ассортимент | 232 | Автоматические выключатели DX3 25kA и 36kA | 1 | ШТ | 6642.89 | 3
409840 | Авт.выкл.DX3 3П D80A 25кА | Автоматический выключатель DX³ - 25 кА - тип характеристики D - 3П - 400 В~ - 80 А - 4,5 модуля | Лимитированный импортный ассортимент | 232 | Автоматические выключатели DX3 25kA и 36kA | 1 | ШТ | 9149.85 | 1
409854 | Авт.выкл.DX3 4П D100A 25кА | Автоматический выключатель DX³ - 25 кА - тип характеристики D - 4П - 400 В~ - 100 А - 6 модулей | Лимитированный импортный ассортимент | 232 | Автоматические выключатели DX3 25kA и 36kA | 1 | ШТ | 14263.37 | 4
409872 | Авт.выкл.DX3 2П MA16A 25кА | Автоматический выключатель DX³ MA - 25 кА - тип характеристики MA - 2П - 230/400 В~ - 16 А - 2 модуля | Лимитированный импортный ассортимент | 232 | Автоматические выключатели DX3 25kA и 36kA | 1 | ШТ | 1888.94 | 1
409873 | Авт.выкл.DX3 2П MA25A 25кА | Автоматический выключатель DX³ MA - 25 кА - тип характеристики MA - 2П - 230/400 В~ - 25 А - 2 модуля | Лимитированный импортный ассортимент | 232 | Автоматические выключатели DX3 25kA и 36kA | 1 | ШТ | 2006.36 | 8
409877 | Авт.выкл.DX3 3П MA2,5A 25кА | Автоматический выключатель DX³ MA - 25 кА - тип характеристики MA - 3П - 400 В~ - 2,5 А - 3 модуля | Лимитированный импортный ассортимент | 232 | Автоматические выключатели DX3 25kA и 36kA | 1 | ШТ | 3590.06 | 49
409878 | Авт.выкл.DX3 3П MA4A 25кА | Автоматический выключатель DX³ MA - 25 кА - тип характеристики MA - 3П - 400 В~ - 4 А - 3 модуля | Лимитированный импортный ассортимент | 232 | Автоматические выключатели DX3 25kA и 36kA | 1 | ШТ | 2039 | 41
409880 | Авт.выкл.DX3 3П MA10A 25кА | Автоматический выключатель DX³ MA - 25 кА - тип характеристики MA - 3П - 400 В~ - 10 А - 3 модуля | Лимитированный импортный ассортимент | 232 | Автоматические выключатели DX3 25kA и 36kA | 1 | ШТ | 3779.01 | 92
409881 | Авт.выкл.DX3 3П MA12,5A 25кА | Автоматический выключатель DX³ MA - 25 кА - тип характеристики MA - 3П - 400 В~ - 12,5 А - 4,5 модуля | Лимитированный импортный ассортимент | 232 | Автоматические выключатели DX3 25kA и 36kA | 1 | ШТ | 2146.24 | 9
409882 | Авт.выкл.DX3 3П MA16A 25кА | Автоматический выключатель DX³ MA - 25 кА - тип характеристики MA - 3П - 400 В~ - 16 А - 4,5 модуля | Лимитированный импортный ассортимент | 232 | Автоматические выключатели DX3 25kA и 36kA | 1 | ШТ | 2907.11 | 140
409883 | Авт.выкл.DX3 3П MA25A 25кА | Автоматический выключатель DX³ MA - 25 кА - тип характеристики MA - 3П - 400 В~ - 25 А - 4,5 модуля | Лимитированный импортный ассортимент | 232 | Автоматические выключатели DX3 25kA и 36kA | 1 | ШТ | 4512.69 | 7
409885 | Авт.выкл.DX3 3П MA63A 25кА | Автоматический выключатель DX³ MA - 25 кА - тип характеристики MA - 3П - 400 В~ - 63 А - 4,5 модуля | Лимитированный импортный ассортимент | 232 | Автоматические выключатели DX3 25kA и 36kA | 1 | ШТ | 6377.08 | 77
409908 | Авт.выкл.DX3 Z2A 2П 25kA | Автоматический выключатель DX³ Z - 25 кА - тип характеристики Z- 2П - 230/400 В~ - 2 А - 2 модуля | Лимитированный импортный ассортимент | 232 | Автоматические выключатели DX3 25kA и 36kA | 1 | ШТ | 4464.39 | 8
409911 | Авт.выкл.DX3 Z6A 2П 25kA | Автоматический выключатель DX³ Z - 25 кА - тип характеристики Z- 2П - 230/400 В~ - 6 А - 2 модуля | Лимитированный импортный ассортимент | 232 | Автоматические выключатели DX3 25kA и 36kA | 1 | ШТ | 1930.63 | 1
409922 | Авт.выкл.DX3 Z6A 3П 25kA | Автоматический выключатель DX³ Z - 25 кА - тип характеристики Z - 3П - 400 В~ - 6 А - 3 модуля | Лимитированный импортный ассортимент | 232 | Автоматические выключатели DX3 25kA и 36kA | 1 | ШТ | 3302.29 | 9
410007 | Авт.Выкл.DX3 2П C10A 36кА | Автоматический выключатель DX³ - 36 кА - тип характеристики С - 2П - 230/400 В~ - 10 А - 3 модуля | Лимитированный импортный ассортимент | 232 | Автоматические выключатели DX3 25kA и 36kA | 1 | ШТ | 8888.18 | 233
410008 | Авт.Выкл.DX3 2П C16A 36кА | Автоматический выключатель DX³ - 36 кА - тип характеристики С - 2П - 230/400 В~ - 16 А - 3 модуля | Лимитированный импортный ассортимент | 232 | Автоматические выключатели DX3 25kA и 36kA | 1 | ШТ | 9452.01 | 115
410009 | Авт.Выкл.DX3 2П C20A 36кА | Автоматический выключатель DX³ - 36 кА - тип характеристики С - 2П - 230/400 В~ - 20 А - 3 модуля | Лимитированный импортный ассортимент | 232 | Автоматические выключатели DX3 25kA и 36kA | 1 | ШТ | 3979.15 | 7
410010 | Авт.Выкл.DX3 2П C25A 36кА | Автоматический выключатель DX³ - 36 кА - тип характеристики С - 2П - 230/400 В~ - 25 А - 3 модуля | Лимитированный импортный ассортимент | 232 | Автоматические выключатели DX3 25kA и 36kA | 1 | ШТ | 3964.75 | 5
410011 | Авт.Выкл.DX3 2П C32А 36кА | Автоматический выключатель DX³ - 36 кА - тип характеристики С - 2П - 230/400 В~ - 32 А - 3 модуля | Лимитированный импортный ассортимент | 232 | Автоматические выключатели DX3 25kA и 36kA | 1 | ШТ | 3894.94 | 7
410012 | Авт.Выкл.DX3 2П C40A 36кА | Автоматический выключатель DX³ - 36 кА - тип характеристики С - 2П - 230/400 В~ - 40 А - 3 модуля | Лимитированный импортный ассортимент | 232 | Автоматические выключатели DX3 25kA и 36kA | 1 | ШТ | 8066.5 | 4
410020 | Авт.Выкл.DX3 3П C10A 36кА | Автоматический выключатель DX³ - 36 кА - тип характеристики С - 3П - 230/400 В~ - 10 А - 4,5 модуля | Лимитированный импортный ассортимент | 232 | Автоматические выключатели DX3 25kA и 36kA | 1 | ШТ | 6343.99 | 12
410021 | Авт.Выкл.DX3 3П C16A 36кА | Автоматический выключатель DX³ - 36 кА - тип характеристики С - 3П - 230/400 В~ - 16 А - 4,5 модуля | Лимитированный импортный ассортимент | 232 | Автоматические выключатели DX3 25kA и 36kA | 1 | ШТ | 5598.56 | 38
410022 | Авт.Выкл.DX3 3П C20A 36кА | Автоматический выключатель DX³ - 36 кА - тип характеристики С - 3П - 230/400 В~ - 20 А - 4,5 модуля | Лимитированный импортный ассортимент | 232 | Автоматические выключатели DX3 25kA и 36kA | 1 | ШТ | 5470.22 | 17
410023 | Авт.Выкл.DX3 3П C25A 36кА | Автоматический выключатель DX³ - 36 кА - тип характеристики С - 3П - 230/400 В~ - 25 А - 4,5 модуля | Лимитированный импортный ассортимент | 232 | Автоматические выключатели DX3 25kA и 36kA | 1 | ШТ | 12548.86 | 6
410024 | Авт.Выкл.DX3 3П C32А 36кА | Автоматический выключатель DX³ - 36 кА - тип характеристики С - 3П - 230/400 В~ - 32 А - 4,5 модуля | Лимитированный импортный ассортимент | 232 | Автоматические выключатели DX3 25kA и 36kA | 1 | ШТ | 5611.7 | 13
410026 | Авт.Выкл.DX3 3П C50A 36кА | Автоматический выключатель DX³ - 36 кА - тип характеристики С - 3П - 230/400 В~ - 50 А - 4,5 модуля | Лимитированный импортный ассортимент | 232 | Автоматические выключатели DX3 25kA и 36kA | 1 | ШТ | 5625.12 | 1
410027 | Авт.Выкл.DX3 3П C63A 36kA | Автоматический выключатель DX³ - 36 кА - тип характеристики С - 3П - 230/400 В~ - 63 А - 4,5 модуля | Лимитированный импортный ассортимент | 232 | Автоматические выключатели DX3 25kA и 36kA | 1 | ШТ | 12666.96 | 8
410038 | Авт. Выкл. DX3 40A 4п 36кА | Автоматический выключатель DX³ - 36 кА - тип характеристики С - 4П - 230/400 В~ - 40 А - 6 модулей | Лимитированный импортный ассортимент | 232 | Автоматические выключатели DX3 25kA и 36kA | 1 | ШТ | 7485.03 | 1
410100 | DX3 авт.выкл. 50кА 25А 2п B | DX³ Автоматический выключатель 50кА 25А 2п B | Лимитированный импортный ассортимент | 232 | Автоматические выключатели DX3 25kA и 36kA | 1 | ШТ | 4188.25 | 4
410138 | DX3 авт.выкл. 50кА 32А 1п C | DX³ Автоматический выключатель 50кА 32А 1п C | Лимитированный импортный ассортимент | 232 | Автоматические выключатели DX3 25kA и 36kA | 1 | ШТ | 4822.33 | 1
410160 | DX3 авт.выкл. 50кА 10А 3п C | DX³ Автоматический выключатель 50кА 10А 3п C | Лимитированный импортный ассортимент | 232 | Автоматические выключатели DX3 25kA и 36kA | 1 | ШТ | 12724.99 | 1
410161 | DX3 авт.выкл. 50кА 16А 3п C | DX³ Автоматический выключатель 50кА 16А 3п C | Лимитированный импортный ассортимент | 232 | Автоматические выключатели DX3 25kA и 36kA | 1 | ШТ | 5537.17 | 8
410162 | DX3 авт.выкл. 50кА 20А 3п C | DX³ Автоматический выключатель 50кА 20А 3п C | Лимитированный импортный ассортимент | 232 | Автоматические выключатели DX3 25kA и 36kA | 1 | ШТ | 5731.3 | 13
410164 | DX3 авт.выкл. 50кА 32А 3п C | DX³ Автоматический выключатель 50кА 32А 3п C | Лимитированный импортный ассортимент | 232 | Автоматические выключатели DX3 25kA и 36kA | 1 | ШТ | 5149.91 | 3
410165 | DX3 авт.выкл. 50кА 40А 3п C | DX³ Автоматический выключатель 50кА 40А 3п C | Лимитированный импортный ассортимент | 232 | Автоматические выключатели DX3 25kA и 36kA | 1 | ШТ | 5111.53 | 1
410166 | DX3 авт.выкл. 50кА 50А 3п C | DX³ Автоматический выключатель 50кА 50А 3п C | Лимитированный импортный ассортимент | 232 | Автоматические выключатели DX3 25kA и 36kA | 1 | ШТ | 5814.21 | 2
410176 | DX3 авт.выкл. 50кА 25А 4п C | DX³ Автоматический выключатель 50кА 25А 4п C | Лимитированный импортный ассортимент | 232 | Автоматические выключатели DX3 25kA и 36kA | 1 | ШТ | 14532.32 | 1
410186 | DX3 авт.выкл. 50кА 10А 1п D | DX³ Автоматический выключатель 50кА 10А 1п D | Лимитированный импортный ассортимент | 232 | Автоматические выключатели DX3 25kA и 36kA | 1 | ШТ | 2812.29 | 2
410214 | DX3 авт.выкл. 50кА 20А 3п D | DX³ Автоматический выключатель 50кА 20А 3п D | Лимитированный импортный ассортимент | 232 | Автоматические выключатели DX3 25kA и 36kA | 1 | ШТ | 5609.11 | 5
410215 | DX3 авт.выкл. 50кА 25А 3п D | DX³ Автоматический выключатель 50кА 25А 3п D | Лимитированный импортный ассортимент | 232 | Автоматические выключатели DX3 25kA и 36kA | 1 | ШТ | 5367.34 | 17
410216 | DX3 авт.выкл. 50кА 32А 3п D | DX³ Автоматический выключатель 50кА 32А 3п D | Лимитированный импортный ассортимент | 232 | Автоматические выключатели DX3 25kA и 36kA | 1 | ШТ | 13518.03 | 8
410252 | DX3 авт.выкл. 50кА 16А 3п MA | DX³ Автоматический выключатель 50кА 16А 3п MA | Лимитированный импортный ассортимент | 232 | Автоматические выключатели DX3 25kA и 36kA | 1 | ШТ | 11520.82 | 33
410253 | DX3 авт.выкл. 50кА 25А 3п MA | DX³ Автоматический выключатель 50кА 25А 3п MA | Лимитированный импортный ассортимент | 232 | Автоматические выключатели DX3 25kA и 36kA | 1 | ШТ | 11677.29 | 102
410254 | DX3 авт.выкл. 50кА 40А 3п MA | DX³ Автоматический выключатель 50кА 40А 3п MA | Лимитированный импортный ассортимент | 232 | Автоматические выключатели DX3 25kA и 36kA | 1 | ШТ | 11706.32 | 15
410255 | DX3 авт.выкл. 50кА 63А 3п MA | DX³ Автоматический выключатель 50кА 63А 3п MA | Лимитированный импортный ассортимент | 232 | Автоматические выключатели DX3 25kA и 36kA | 1 | ШТ | 11786.77 | 5
411004 | АВДТ DX3 1П+Н C25А 30MA-AC | Автоматический выключатель дифференциального тока DX³ 6000 - 10 кА - тип характеристики С - 1П+Н - 230 В~ - 25 А - тип AС - 30 мА - 2 модуля | Лимитированный импортный ассортимент | 237 | АВДТ DX3 6000/6kA | 1 | ШТ | 3844.48 | 3509
411021 | АВДТ DX3 1П+Н C6А 300MA-AC | Автоматический выключатель дифференциального тока DX³ 6000 - 10 кА - тип характеристики С - 1П+Н - 230 В~ - 6 А - тип AС - 300 мА - 2 модуля | Лимитированный импортный ассортимент | 237 | АВДТ DX3 6000/6kA | 1 | ШТ | 8705.65 | 7
411024 | АВДТ DX3 1П+Н C16А 300MA-AC | Автоматический выключатель дифференциального тока DX³ 6000 - 10 кА - тип характеристики С - 1П+Н - 230 В~ - 16 А - тип AС - 300 мА - 2 модуля | Лимитированный импортный ассортимент | 237 | АВДТ DX3 6000/6kA | 1 | ШТ | 6746.44 | 4
411025 | АВДТ DX3 1П+Н C20А 300MA-AC | Автоматический выключатель дифференциального тока DX³ 6000 - 10 кА - тип характеристики С - 1П+Н - 230 В~ - 20 А - тип AС - 300 мА - 2 модуля | Лимитированный импортный ассортимент | 237 | АВДТ DX3 6000/6kA | 1 | ШТ | 2605.16 | 194
411026 | АВДТ DX3 1П+Н C25А 300MA-AC | Автоматический выключатель дифференциального тока DX³ 6000 - 10 кА - тип характеристики С - 1П+Н - 230 В~ - 25 А - тип AС - 300 мА - 2 модуля | Лимитированный импортный ассортимент | 237 | АВДТ DX3 6000/6kA | 1 | ШТ | 7281.3 | 58
411028 | АВДТ DX3 1П+Н C40А 300MA-AC | Автоматический выключатель дифференциального тока DX³ 6000 - 10 кА - тип характеристики С - 1П+Н - 230 В~ - 40 А - тип AС - 300 мА - 2 модуля | Лимитированный импортный ассортимент | 237 | АВДТ DX3 6000/6kA | 1 | ШТ | 8467.37 | 89
411051 | АВДТ DX3 1П+Н C20А 30MA-A | Автоматический выключатель дифференциального тока DX³ 6000 - 10 кА - тип характеристики С - 1П+Н - 230 В~ - 20 А - тип A - 30 мА - 2 модуля | Лимитированный импортный ассортимент | 237 | АВДТ DX3 6000/6kA | 1 | ШТ | 7618.54 | 20
411096 | АВДТ DX3 1П+Н C25А 30MA-F | Автоматический выключатель дифференциального тока DX³ 6000 - 10 кА - тип характеристики С - 1П+Н - 230 В~ - 25 А - тип F - 30 мА - 2 модуля | Лимитированный импортный ассортимент | 237 | АВДТ DX3 6000/6kA | 1 | ШТ | 9281.59 | 1
411126 | DX3 АВДТ 1P+N C25 10MA | Выключатель автоматический дифференциального тока АВДТ DX3 1П+Н 6000А C25 10мА тип А (1 модуль) | Лимитированный импортный ассортимент | 237 | АВДТ DX3 6000/6kA | 1 | ШТ | 2818.09 | 342
411127 | DX3 АВДТ 1P+N C32 10MA | Выключатель автоматический дифференциального тока АВДТ DX3 1П+Н 6000А C32 10мА тип А (1 модуль) | Лимитированный импортный ассортимент | 237 | АВДТ DX3 6000/6kA | 1 | ШТ | 2965.02 | 1
411133 | DX3 АВДТ 1P+N C25 30MA | Выключатель автоматический дифференциального тока АВДТ DX3 1П+Н 6000А C25 30мА тип А (1 модуль) | Лимитированный импортный ассортимент | 237 | АВДТ DX3 6000/6kA | 1 | ШТ | 2881.82 | 193
411134 | DX3 АВДТ 1P+N C32 30MA | Выключатель автоматический дифференциального тока АВДТ DX3 1П+Н 6000А C32 30мА тип А (1 модуль) | Лимитированный импортный ассортимент | 237 | АВДТ DX3 6000/6kA | 1 | ШТ | 3101.59 | 111
411149 | АВДТ DX3 2П C10А 10MA-AC 4м | Автоматический выключатель дифференциального тока DX³ 6000 - 10 кА - тип характеристики С - 2П - 230 В~ - 10 А - тип AС - 10 мА - 4 модуля | Лимитированный импортный ассортимент | 235 | АВДТ DX3 6000/10kA | 1 | ШТ | 5970.19 | 1
411157 | АВДТ DX3 2П C10А 30MA-AC 4м | Автоматический выключатель дифференциального тока DX³ 6000 - 10 кА - тип характеристики С - 2П - 230 В~ - 10 А - тип AС - 30 мА - 4 модуля | Лимитированный импортный ассортимент | 235 | АВДТ DX3 6000/10kA | 1 | ШТ | 6955.83 | 9
411158 | АВДТ DX3 2П C16А 30MA-AC 4м | Автоматический выключатель дифференциального тока DX³ 6000 - 10 кА - тип характеристики С - 2П - 230 В~ - 16 А - тип AС - 30 мА - 4 модуля | Лимитированный импортный ассортимент | 235 | АВДТ DX3 6000/10kA | 1 | ШТ | 9438.44 | 10
411159 | АВДТ DX3 2П C20А 30MA-AC 4м | Автоматический выключатель дифференциального тока DX³ 6000 - 10 кА - тип характеристики С - 2П - 230 В~ - 20 А - тип AС - 30 мА - 4 модуля | Лимитированный импортный ассортимент | 235 | АВДТ DX3 6000/10kA | 1 | ШТ | 7707.75 | 1
411161 | АВДТ DX3 2П C32А 30MA-AC 4м | Автоматический выключатель дифференциального тока DX³ 6000 - 10 кА - тип характеристики С - 2П - 230 В~ - 32 А - тип AС - 30 мА - 4 модуля | Лимитированный импортный ассортимент | 235 | АВДТ DX3 6000/10kA | 1 | ШТ | 5554.16 | 2
411162 | АВДТ DX3 2П C40А 30MA-AC 4м | Автоматический выключатель дифференциального тока DX³ 6000 - 10 кА - тип характеристики С - 2П - 230 В~ - 40 А - тип AС - 30 мА - 4 модуля | Лимитированный импортный ассортимент | 235 | АВДТ DX3 6000/10kA | 1 | ШТ | 2637.08 | 3
411163 | АВДТ DX3 2П C50А 30MA-AC 4м | Автоматический выключатель дифференциального тока DX³ 6000 - 10 кА - тип характеристики С - 2П - 230 В~ - 50 А - тип AС - 30 мА - 4 модуля | Лимитированный импортный ассортимент | 235 | АВДТ DX3 6000/10kA | 1 | ШТ | 6826.99 | 139
411164 | АВДТ DX3 2П C63А 30MA-AC 4м | Автоматический выключатель дифференциального тока DX³ 6000 - 10 кА - тип характеристики С - 2П - 230 В~ - 63 А - тип AС - 30 мА - 4 модуля | Лимитированный импортный ассортимент | 235 | АВДТ DX3 6000/10kA | 1 | ШТ | 4374.16 | 1
411174 | АВДТ DX3 2П C25А 300MA-AC 4м | Автоматический выключатель дифференциального тока DX³ 6000 - 10 кА - тип характеристики С - 2П - 230 В~ - 25 А - тип AС - 300 мА - 4 модуля | Лимитированный импортный ассортимент | 235 | АВДТ DX3 6000/10kA | 1 | ШТ | 2775.35 | 2
411175 | АВДТ DX3 2П C32А 300MA-AC 4м | Автоматический выключатель дифференциального тока DX³ 6000 - 10 кА - тип характеристики С - 2П - 230 В~ - 32 А - тип AС - 300 мА - 4 модуля | Лимитированный импортный ассортимент | 235 | АВДТ DX3 6000/10kA | 1 | ШТ | 5364.36 | 4
411187 | АВДТ DX3 4П C20А 30MA-AC | Автоматический выключатель дифференциального тока DX³ 6000 - 10 кА - тип характеристики С - 4П - 400 В~ - 20 А - тип AС - 30 мА - 4 модуля | Лимитированный импортный ассортимент | 237 | АВДТ DX3 6000/6kA | 1 | ШТ | 8602.21 | 1
411191 | АВДТ DX3 4П C50А 30MA-AC 7м | Автоматический выключатель дифференциального тока DX³ 6000 - 10 кА - тип характеристики С - 4П - 400 В~ - 50 А - тип AС - 30 мА - 7 модуля | Лимитированный импортный ассортимент | 235 | АВДТ DX3 6000/10kA | 1 | ШТ | 9177.79 | 100
411192 | АВДТ DX3 4П C63А 30MA-AC 7м | Автоматический выключатель дифференциального тока DX³ 6000 - 10 кА - тип характеристики С - 4П - 400 В~ - 63 А - тип AС - 30 мА - 7 модуля | Лимитированный импортный ассортимент | 235 | АВДТ DX3 6000/10kA | 1 | ШТ | 18881.62 | 9
411205 | АВДТ DX3 4П C16А 300MA-AC | Автоматический выключатель дифференциального тока DX³ 6000 - 10 кА - тип характеристики С - 4П - 400 В~ - 16 А - тип AС - 300 мА - 4 модуля | Лимитированный импортный ассортимент | 237 | АВДТ DX3 6000/6kA | 1 | ШТ | 9322.88 | 7
411206 | АВДТ DX3 4П C20А 300MA-AC | Автоматический выключатель дифференциального тока DX³ 6000 - 10 кА - тип характеристики С - 4П - 400 В~ - 20 А - тип AС - 300 мА - 4 модуля | Лимитированный импортный ассортимент | 237 | АВДТ DX3 6000/6kA | 1 | ШТ | 7995.92 | 252
411207 | АВДТ DX3 4П C25А 300MA-AC | Автоматический выключатель дифференциального тока DX³ 6000 - 10 кА - тип характеристики С - 4П - 400 В~ - 25 А - тип AС - 300 мА - 4 модуля | Лимитированный импортный ассортимент | 237 | АВДТ DX3 6000/6kA | 1 | ШТ | 9558.17 | 156
411208 | АВДТ DX3 4П C32А 300MA-AC | Автоматический выключатель дифференциального тока DX³ 6000 - 10 кА - тип характеристики С - 4П - 400 В~ - 32 А - тип AС - 300 мА - 4 модуля | Лимитированный импортный ассортимент | 237 | АВДТ DX3 6000/6kA | 1 | ШТ | 12757.46 | 49
411210 | АВДТ DX3 4П C50А 300MA-AC 7м | Автоматический выключатель дифференциального тока DX³ 6000 - 10 кА - тип характеристики С - 4П - 400 В~ - 50 А - тип AС - 300 мА - 7 модуля | Лимитированный импортный ассортимент | 235 | АВДТ DX3 6000/10kA | 1 | ШТ | 8940.6 | 5
411234 | АВДТ DX3 4П C16А 30MA-A | Автоматический выключатель дифференциального тока DX³ 6000 - 10 кА - тип характеристики С - 4П - 400 В~ - 16 А - тип A - 30 мА - 4 модуля | Лимитированный импортный ассортимент | 237 | АВДТ DX3 6000/6kA | 1 | ШТ | 13554.62 | 570
411238 | АВДТ DX3 4П C10А 300MA-A | Автоматический выключатель дифференциального тока DX³ 6000 - 10 кА - тип характеристики С - 4П - 400 В~ - 10 А - тип A - 300 мА - 4 модуля | Лимитированный импортный ассортимент | 237 | АВДТ DX3 6000/6kA | 1 | ШТ | 10168.75 | 3
411504 | ВДТ DX3 2П 25А 30мА-AC | Выключатель дифференциального тока DX³-ID - 2П - 230 В~ - 25 А - тип AC - 30 мА - 2 модуля | Лимитированный импортный ассортимент | 194 | ВДТ DX3 до 80А | 1 | ШТ | 3121.33 | 1243
411506 | ВДТ DX3 2П 63А 30мА-AC | Выключатель дифференциального тока DX³-ID - 2П - 230 В~ - 63 А - тип AC - 30 мА - 2 модуля | Лимитированный импортный ассортимент | 194 | ВДТ DX3 до 80А | 1 | ШТ | 5980.6 | 73
411507 | ВДТ DX3 2П 80А 30мА-AC | Выключатель дифференциального тока DX³-ID - 2П - 230 В~ - 80 А - тип AC - 30 мА - 2 модуля | Лимитированный импортный ассортимент | 194 | ВДТ DX3 до 80А | 1 | ШТ | 6490.96 | 1
411508 | ВДТ DX3 2П 100А 30мА-AC | Выключатель дифференциального тока DX³-ID - 2П - 230 В~ - 100 А - тип AC - 30 мА - 2 модуля | Лимитированный импортный ассортимент | 194 | ВДТ DX3 до 80А | 1 | ШТ | 5302.35 | 10
411514 | ВДТ DX3 2П 25А 100мА-AC | Выключатель дифференциального тока DX³-ID - 2П - 230 В~ - 25 А - тип AC - 100 мА - 2 модуля | Лимитированный импортный ассортимент | 194 | ВДТ DX3 до 80А | 1 | ШТ | 3925.15 | 45
411515 | ВДТ DX3 2П 40А 100мА-AC | Выключатель дифференциального тока DX³-ID - 2П - 230 В~ - 40 А - тип AC - 100 мА - 2 модуля | Лимитированный импортный ассортимент | 194 | ВДТ DX3 до 80А | 1 | ШТ | 4022.5 | 221
411516 | ВДТ DX3 2П 63А 100мА-AC | Выключатель дифференциального тока DX³-ID - 2П - 230 В~ - 63 А - тип AC - 100 мА - 2 модуля | Лимитированный импортный ассортимент | 194 | ВДТ DX3 до 80А | 1 | ШТ | 5172.67 | 1
411524 | ВДТ DX3 2П 25А 300мА-AC | Выключатель дифференциального тока DX³-ID - 2П - 230 В~ - 25 А - тип AC - 300 мА - 2 модуля | Лимитированный импортный ассортимент | 194 | ВДТ DX3 до 80А | 1 | ШТ | 4131.68 | 14
411525 | ВДТ DX3 2П 40А 300мА-AC | Выключатель дифференциального тока DX³-ID - 2П - 230 В~ - 40 А - тип AC - 300 мА - 2 модуля | Лимитированный импортный ассортимент | 194 | ВДТ DX3 до 80А | 1 | ШТ | 4915.06 | 46
411526 | ВДТ DX3 2П 63А 300мА-AC | Выключатель дифференциального тока DX³-ID - 2П - 230 В~ - 63 А - тип AC - 300 мА - 2 модуля | Лимитированный импортный ассортимент | 194 | ВДТ DX3 до 80А | 1 | ШТ | 6936.61 | 9
411543 | ВДТ DX3 2П 63А 300мА-AC-S | Выключатель дифференциального тока DX³-ID - 2П - 230 В~ - 63 А - тип AC - 300 мА - селективный - 2 модуля | Лимитированный импортный ассортимент | 194 | ВДТ DX3 до 80А | 1 | ШТ | 6478.75 | 14
411557 | ВДТ DX3 2П 80А 30мА-A | Выключатель дифференциального тока DX³-ID - 2П - 230 В~ - 80 А - тип A - 30 мА - 2 модуля | Лимитированный импортный ассортимент | 194 | ВДТ DX3 до 80А | 1 | ШТ | 5459.57 | 3
411702 | ВДТ DX3 4П 25А AC 30мА N справ | Выключатель дифференциального тока DX³-ID - 4П - 400 В~ - 25 А - тип AC - 30 мА - 4 модуля | Лимитированный импортный ассортимент | 194 | ВДТ DX3 до 80А | 1 | ШТ | 8362.79 | 1
411722 | ВДТ DX3 4П 25А AC 300мА N спр. | Выключатель дифференциального тока DX³-ID - 4П - 400 В~ - 25 А - тип AC - 300 мА - 4 модуля | Лимитированный импортный ассортимент | 194 | ВДТ DX3 до 80А | 1 | ШТ | 8041.15 | 1
411732 | ВДТ DX3 4П 25А AC 500мА N спр. | Выключатель дифференциального тока DX³-ID - 4П - 400 В~ - 25 А - тип AC - 500 мА - 4 модуля | Лимитированный импортный ассортимент | 194 | ВДТ DX3 до 80А | 1 | ШТ | 3060.25 | 3
411780 | ВДТ DX3 4П 40А A 300мА N справ | Выключатель дифференциального тока DX³-ID - 4П - 400 В~ - 40 А - тип A - 300 мА - 4 модуля | Лимитированный импортный ассортимент | 194 | ВДТ DX3 до 80А | 1 | ШТ | 5706.99 | 37
412040 | Счетчик ЭЭ 3ф ТТ 4мод | Трехфазный счётчик EMDX³ - трансформаторного включения - 4 модуля | Лимитированный импортный ассортимент | 151 | КИПиА | 1 | ШТ | 15865.29 | 3
412041 | Счетчик ЭЭ 3ф ТТ 4мод RS485 | Трехфазный счётчик EMDX³ - трансформаторного включения - 4 модуля - выход RS 485 | Лимитированный импортный ассортимент | 151 | КИПиА | 1 | ШТ | 15130.96 | 27
412083 | Счетчик ЭЭ 1ф 63А 2м RS485 MID | Однофазный счётчик EMDX³ - сертификат MID - 63 А - 2 модуля - выход RS 485 | Лимитированный импортный ассортимент | 151 | КИПиА | 1 | ШТ | 11834.5 | 2
412104 | Трансформатор тока 125/5A | Трансформатор тока 125/5A | Лимитированный импортный ассортимент | 144 | Трансформаторы тока | 1 | ШТ | 695.16 | 2
412106 | Трансформатор тока 200/5A | Трансформатор тока 200/5A | Лимитированный импортный ассортимент | 144 | Трансформаторы тока | 1 | ШТ | 977.01 | 3
412124 | Трансформатор тока 300/5A | Трансформатор тока 300/5A | Лимитированный импортный ассортимент | 144 | Трансформаторы тока | 1 | ШТ | 983.25 | 7
412125 | Трансформатор тока 400/5A | Трансформатор тока 400/5A | Лимитированный импортный ассортимент | 144 | Трансформаторы тока | 1 | ШТ | 1343.55 | 4
412126 | Трансформатор тока 600/5A | Трансформатор тока 600/5A | Лимитированный импортный ассортимент | 144 | Трансформаторы тока | 1 | ШТ | 1473.27 | 2
412132 | Трансформатор тока 800/5A | Трансформатор тока 800/5A | Лимитированный импортный ассортимент | 144 | Трансформаторы тока | 1 | ШТ | 1253.6 | 6
412133 | Трансформатор тока 1000/5A | Трансформатор тока 1000/5A | Лимитированный импортный ассортимент | 144 | Трансформаторы тока | 1 | ШТ | 1382.49 | 1
412142 | Трансформатор тока 1250/5A | Трансформатор тока 1250/5A | Лимитированный импортный ассортимент | 144 | Трансформаторы тока | 1 | ШТ | 2168.73 | 3
412146 | Трансформатор тока 1600/5A | Трансформатор тока 1600/5A | Лимитированный импортный ассортимент | 144 | Трансформаторы тока | 1 | ШТ | 1448.44 | 3
412150 | Трансформатор тока 1600/5A | Трансформатор тока 1600/5A | Лимитированный импортный ассортимент | 144 | Трансформаторы тока | 1 | ШТ | 2594.82 | 8
412151 | Трансформатор тока 2000/5A | Трансформатор тока 2000/5A | Лимитированный импортный ассортимент | 144 | Трансформаторы тока | 1 | ШТ | 2945.34 | 2
412152 | Трансформатор тока 2500/5A | Трансформатор тока 2500/5A | Лимитированный импортный ассортимент | 144 | Трансформаторы тока | 1 | ШТ | 3355.9 | 32
412154 | Трансформатор тока 4000/5A | Трансформатор тока 4000/5A | Лимитированный импортный ассортимент | 144 | Трансформаторы тока | 1 | ШТ | 4359.41 | 6
412167 | Тр. тока 2500/5A разъем.серд. | Трансформатор тока 2500/5A разъём.серд. | Лимитированный импортный ассортимент | 144 | Трансформаторы тока | 1 | ШТ | 2162.75 | 1
412220 | УЗИП T2 20KA 1P | УЗИП T2 20KA 1P | Лимитированный импортный ассортимент | 50 | УЗИП модульные | 1 | ШТ | 854.6 | 9
412221 | УЗИП T2 20KA 2P | УЗИП T2 20KA 2P | Лимитированный импортный ассортимент | 50 | УЗИП модульные | 1 | ШТ | 1044.51 | 46
412230 | УЗИП T2 40KA 1P 440V | УЗИП T2 40KA 1P 440V | Лимитированный импортный ассортимент | 50 | УЗИП модульные | 1 | ШТ | 1648.34 | 8
412232 | УЗИП T2 40KA 3P 440V сигн конт | УЗИП T2 40KA 3P 440V с сигнальным контактом | Лимитированный импортный ассортимент | 50 | УЗИП модульные | 1 | ШТ | 5993.24 | 21
412250 | УЗИП T1 8kA 1P | УЗИП T1 8kA 1P | Лимитированный импортный ассортимент | 50 | УЗИП модульные | 1 | ШТ | 1887.42 | 7
412276 | УЗИП T1+T2 12,5KA 1P+N сигн к | УЗИП T1+T2 12,5KA 1P+N с сигнальным контактом | Лимитированный импортный ассортимент | 50 | УЗИП модульные | 1 | ШТ | 5795.97 | 3
412280 | УЗИП T1 35kA 1P | УЗИП T1 35kA 1P | Лимитированный импортный ассортимент | 50 | УЗИП модульные | 1 | ШТ | 12197.5 | 21
412282 | УЗИП T1 25kA 3P сигн.конт | УЗИП T1 25kA 3P с сигнальным контактом | Лимитированный импортный ассортимент | 50 | УЗИП модульные | 1 | ШТ | 28525.75 | 22
412283 | УЗИП T1 25kA 3P+N сигн.конт | УЗИП T1 25kA 3P+N с сигнальным контактом | Лимитированный импортный ассортимент | 50 | УЗИП модульные | 1 | ШТ | 32804.61 | 10
412298 | Сменный модуль T2 20KA N-PE | Сменный модуль T2 20KA N-PE | Лимитированный импортный ассортимент | 50 | УЗИП модульные | 1 | ШТ | 854.32 | 5
412299 | Сменный модуль T2 40кА | Сменный модуль T2 40кА | Лимитированный импортный ассортимент | 50 | УЗИП модульные | 1 | ШТ | 514.14 | 42
412301 | Сменный модуль T2 40KA 440V | Сменный модуль T2 40KA 440V | Лимитированный импортный ассортимент | 50 | УЗИП модульные | 1 | ШТ | 1489.39 | 55
412414 | CX3 Имп.реле 24V 4F 16A | Импульсное реле - 4П - 16 А - 250 В~ - цепь управления 24 В - 4 Н.О. - 2 модуля | Лимитированный импортный ассортимент | 201 | Импульсные реле CX3 | 1 | ШТ | 5759.99 | 3
412429 | Доп. к-т 1НО+1НЗ 1м Iн.16/25A | Вспомогательный контакт - для импульсных реле и контакторов CX³ - 5 А - 250 В~ - 1 Н.О.+1 Н.З. - 0,5 модуля | Лимитированный импортный ассортимент | 201 | Импульсные реле CX3 | 1 | ШТ | 3935.04 | 428
412430 | Доп. конт.1НО+1НЗ 2м Iн.25A | Вспомогательный контакт CX³ - для контакторов 25 А шириной 2 модуля | Лимитированный импортный ассортимент | 200 | Контакторы модульные CX3 | 1 | ШТ | 3213.24 | 11
412434 | Устр.центр.управл.д/реле 230В | Вспомогательное устройство управления - для группы импульсных реле 230 В~ - 0,5 модуля | Лимитированный импортный ассортимент | 201 | Импульсные реле CX3 | 1 | ШТ | 4479.93 | 3
412535 | CX3 Контактор 230V 4НО 25А | Контактор CX³ - 4П - 400 В~ - с катушкой 230 В~ - 25 A - 4 Н.О. - 2 модуля | Лимитированный импортный ассортимент | 200 | Контакторы модульные CX3 | 1 | ШТ | 2282.32 | 4
412872 | Ключ-программатор | Ключ-программатор - для таймеров Кат. № 4 126 30/31/32/33/54/57 | Лимитированный импортный ассортимент | 110 | Таймеры модульные | 1 | ШТ | 229.17 | 7
412900 | CX3 Переключатель 1ПК 32A | CX³ Переключатель ПК 32A | Лимитированный импортный ассортимент | 239 | CX3 Переключатели, кнопки, индикаторы | 1 | ШТ | 1043.86 | 1531
412904 | CX3 Переключатель 1НО+1НЗ 32A | CX³ Переключатель НО+НЗ 32A | Лимитированный импортный ассортимент | 239 | CX3 Переключатели, кнопки, индикаторы | 1 | ШТ | 1627.08 | 4
412908 | CX3 Выключатель кноп. 1НО | CX³ Выключатель кноп. НО | Лимитированный импортный ассортимент | 239 | CX3 Переключатели, кнопки, индикаторы | 1 | ШТ | 962.16 | 3
412909 | CX3 Выключатель кноп. 1НЗ | CX³ Выключатель кноп. НЗ | Лимитированный импортный ассортимент | 239 | CX3 Переключатели, кнопки, индикаторы | 1 | ШТ | 1034.25 | 3
412916 | CX3 Выкл. кноп. НО+НЗ(зел/кр.) | CX3 Выключатель кнопочный - НО контакт + НЗ контакт (зеленый/красный) | Лимитированный импортный ассортимент | 239 | CX3 Переключатели, кнопки, индикаторы | 1 | ШТ | 1005 | 1
412922 | CX3 Лампа индик.1xLED кр.12/48В ~/= | CX³ Лампа индик. 1xLED кр.12/48В | Лимитированный импортный ассортимент | 239 | CX3 Переключатели, кнопки, индикаторы | 1 | ШТ | 940.8 | 25
412923 | CX3 Лампа индик.1xLED жёлт.12/48В ~/= | CX³ Лампа индик. 1xLED жел.12/48В | Лимитированный импортный ассортимент | 239 | CX3 Переключатели, кнопки, индикаторы | 1 | ШТ | 703.5 | 24
412926 | CX3 Лампа индик. 1xLED зел.110/400В ~ | CX³ Лампа индик. 1xLED зел. | Лимитированный импортный ассортимент | 239 | CX3 Переключатели, кнопки, индикаторы | 1 | ШТ | 893.79 | 168
412928 | CX3 Лампа индик. 1xLED жёлт.110/400В ~ | CX³ Лампа индик. 1xLED жёлт. | Лимитированный импортный ассортимент | 239 | CX3 Переключатели, кнопки, индикаторы | 1 | ШТ | 600.38 | 4
412930 | CX3 Лампа индик. 1xLED бел.110/400В ~ | CX³ Лампа индик. 1xLED бел. | Лимитированный импортный ассортимент | 239 | CX3 Переключатели, кнопки, индикаторы | 10 | ШТ | 221.13 | 9
412932 | CX3 Лампа индик. 3хLED бел.230/400В ~ | CX³ Лампа индик. 3хLED бел. | Лимитированный импортный ассортимент | 239 | CX3 Переключатели, кнопки, индикаторы | 1 | ШТ | 1675.86 | 2
413091 | CX3 Трансформатор звонка 230В/8-12В 8Ватт | Трансформатор для цепей звуковой сигнализации - 230 В/12-8 В - 0,66-1 А - 8 ВA | Лимитированный импортный ассортимент | 150 | Трансформаторы и блоки питания модульные | 1 | ШТ | 1494.68 | 6
413106 | CX3 Источник питания 1Ф 15В 15Ватт | Однофазный блок питания - 15 В= - 1 А - 15 Вт | Лимитированный импортный ассортимент | 150 | Трансформаторы и блоки питания модульные | 1 | ШТ | 2550.95 | 2
413108 | CX3 Источник питания 1Ф 24В 21,5Ватт | Однофазный блок питания - 24 В= - 0,9 А - 21,5 Вт | Лимитированный импортный ассортимент | 150 | Трансформаторы и блоки питания модульные | 1 | ШТ | 3106.63 | 3
414424 | Авт.выкл.DX3 2П В6A DC 800В 4м | Автоматический выключатель постоянного тока - 800 В= - 6 А - 2 защищенных полюса - 4 модуля | Лимитированный импортный ассортимент | 61 | Автоматические выключатели постоянного тока | 1 | ШТ | 1284 | 46
414428 | Авт.вкл.DX3 2П В16A DC 800В 4м | Автоматический выключатель постоянного тока - 800 В= - 16 А - 2 защищенных полюса - 4 модуля | Лимитированный импортный ассортимент | 61 | Автоматические выключатели постоянного тока | 1 | ШТ | 1699.89 | 128
414429 | Авт.вкл.DX3 2П В20A DC 800В 4м | Автоматический выключатель постоянного тока - 800 В= - 20 А - 2 защищенных полюса - 4 модуля | Лимитированный импортный ассортимент | 61 | Автоматические выключатели постоянного тока | 1 | ШТ | 1801.96 | 14
414449 | Авт.выкл.DX3 2П В20A DC 1000В | Автоматический выключатель постоянного тока - 1000 В= - 20 А - 2 защищенных полюса - 6 модулей | Лимитированный импортный ассортимент | 61 | Автоматические выключатели постоянного тока | 1 | ШТ | 1968.04 | 2
414901 | CX3 EMS РЕЙКА КОММУ 18 МОД | CX3 EMS Рейка коммуникационная 18 модулей | Лимитированный импортный ассортимент | 142 | Система диспетчеризации | 1 | ШТ | 1576.69 | 4
414902 | CX3 EMS РЕЙКА КОММУ 24 МОД | CX3 EMS Рейка коммуникационная 24 модулей | Лимитированный импортный ассортимент | 142 | Система диспетчеризации | 1 | ШТ | 792.53 | 75
414903 | CX3 EMS РЕЙКА КОММУ 36 МОД | CX3 EMS Рейка коммуникационная 36 модулей | Лимитированный импортный ассортимент | 142 | Система диспетчеризации | 1 | ШТ | 1033.89 | 24
414907 | CX3 EMS ПАТЧ КОРД 250ММ | CX3 EMS Патч корд 250мм (10 шт) | Лимитированный импортный ассортимент | 142 | Система диспетчеризации | 1 | Упаковка | 1246.92 | 95
414908 | CX3 EMS ПАТЧ КОРД 500ММ | CX3 EMS Патч корд 500мм (10 шт) | Лимитированный импортный ассортимент | 142 | Система диспетчеризации | 1 | Упаковка | 1496.3 | 56
414909 | CX3 EMS ПАТЧ КОРД 1000ММ | CX3 EMS Патч корд 1000мм (5 шт) | Лимитированный импортный ассортимент | 142 | Система диспетчеризации | 1 | Упаковка | 1197.04 | 44
414910 | CX3 EMS КОННЕКТОР ПАТЧ КОРДОВ | CX3 EMS Коннектор патч кордов | Лимитированный импортный ассортимент | 142 | Система диспетчеризации | 1 | ШТ | 497.73 | 254
414914 | CX3 EMS КРЫШКА ПЛАСТИКОВАЯ | CX3 EMS Крышка пластиковая для защиты коммуникационной рейки | Лимитированный импортный ассортимент | 142 | Система диспетчеризации | 1 | ШТ | 244.72 | 33
414915 | EMS CX3 Каб удлин 100см коннек | EMS CX3 Каб удлин 100см коннек | Лимитированный импортный ассортимент | 142 | Система диспетчеризации | 1 | ШТ | 410.64 | 1
414919 | CX3 EMS МОДУЛЬ ИЗМЕР 1Ф | CX3 EMS Модуль измерительный однофазный | Лимитированный импортный ассортимент | 142 | Система диспетчеризации | 1 | ШТ | 2595.66 | 98
414920 | CX3 EMS МОДУЛЬ ИЗМЕР 3Ф | CX3 EMS Модуль измерительный трехфазный | Лимитированный импортный ассортимент | 142 | Система диспетчеризации | 1 | ШТ | 4451.56 | 24
414923 | CX3 EMS МОДУЛЬ ИЗМЕР ТТ | CX3 EMS Модуль измерительный, подключаемый через трансформаторы тока | Лимитированный импортный ассортимент | 142 | Система диспетчеризации | 1 | ШТ | 5723.43 | 71
414929 | CX3 EMS ВСПОМ/СИГН КОНТАКТ | CX3 EMS Вспомогательный / сигнальный контакт | Лимитированный импортный ассортимент | 142 | Система диспетчеризации | 1 | ШТ | 1278.63 | 19
414931 | CX3 EMS МОДУЛЬ СОСТОЯНИЯ РЕЛЕ | CX3 EMS Модуль состояния реле | Лимитированный импортный ассортимент | 142 | Система диспетчеризации | 1 | ШТ | 1676.36 | 1
414932 | CX3 EMS МОДУЛЬ УПРАВЛЕНИЯ | CX3 EMS Универсальный модуль управления автоматическими выключателями | Лимитированный импортный ассортимент | 142 | Система диспетчеризации | 1 | ШТ | 2333.56 | 19
414945 | CX3 EMS ИСТОЧНИК ПИТАНИЯ | CX3 EMS Источник питания | Лимитированный импортный ассортимент | 142 | Система диспетчеризации | 1 | ШТ | 1290.64 | 31
416086 | Конт.CTX3 3P 9A 1но1нз ~230V | Контактор CTX³ 22 3P 9A 1но1нз ~230В | Лимитированный импортный ассортимент | 121 | Контакторы промышленные CTX3 | 1 | ШТ | 1631.1 | 36
416088 | Конт.CTX3 3P 9A 1но1нз ~380V | Контактор CTX³ 22 3P 9A 1но1нз ~380В | Лимитированный импортный ассортимент | 121 | Контакторы промышленные CTX3 | 1 | ШТ | 987.98 | 5
416090 | Конт.CTX3 3P 12A 1но1нз ~24V | Контактор CTX³ 22 3P 12A 1но1нз ~24В | Лимитированный импортный ассортимент | 121 | Контакторы промышленные CTX3 | 1 | ШТ | 1593.72 | 128
416091 | Конт.CTX3 3P 12A 1но1нз =24V | Контактор CTX³ 22 3P 12A 1но1нз =24В | Лимитированный импортный ассортимент | 121 | Контакторы промышленные CTX3 | 1 | ШТ | 2609.16 | 2
416096 | Конт.CTX3 3P 12A 1но1нз ~230V | Контактор CTX³ 22 3P 12A 1но1нз ~230В | Лимитированный импортный ассортимент | 121 | Контакторы промышленные CTX3 | 1 | ШТ | 1476.19 | 695
416098 | Конт.CTX3 3P 12A 1но1нз ~380V | Контактор CTX³ 22 3P 12A 1но1нз ~380В | Лимитированный импортный ассортимент | 121 | Контакторы промышленные CTX3 | 1 | ШТ | 1593.53 | 54
416100 | Конт.CTX3 3P 18A 1но1нз ~24V | Контактор CTX³ 22 3P 18A 1но1нз ~24В | Лимитированный импортный ассортимент | 121 | Контакторы промышленные CTX3 | 1 | ШТ | 2016.15 | 21
416104 | Конт.CTX3 3P 18A 1но1нз ~110V | Контактор CTX³ 22 3P 18A (AC-3) 1но1нз ~110В | Лимитированный импортный ассортимент | 121 | Контакторы промышленные CTX3 | 1 | ШТ | 1619.35 | 5
416106 | Конт.CTX3 3P 18A 1но1нз ~230V | Контактор CTX³ 22 3P 18A 1но1нз ~230В | Лимитированный импортный ассортимент | 121 | Контакторы промышленные CTX3 | 1 | ШТ | 2237.42 | 927
416110 | Конт.CTX3 3P 22A 1но1нз ~24V | Контактор CTX³ 22 3P 22A 1но1нз ~24В | Лимитированный импортный ассортимент | 121 | Контакторы промышленные CTX3 | 1 | ШТ | 2230.45 | 9
416116 | Конт.CTX3 3P 22A 1но1нз ~230V | Контактор CTX³ 22 3P 22A 1но1нз ~230В | Лимитированный импортный ассортимент | 121 | Контакторы промышленные CTX3 | 1 | ШТ | 2811.68 | 610
416118 | Конт.CTX3 3P 22A 1но1нз ~380V | Контактор CTX³ 22 3P 22A 1но1нз ~380В | Лимитированный импортный ассортимент | 121 | Контакторы промышленные CTX3 | 1 | ШТ | 3150.02 | 81
416120 | Конт.CTX3 3P 32A 2но2нз ~24V | Контактор CTX³ 40 3P 32A (AC-3) 2но2нз ~24В | Лимитированный импортный ассортимент | 121 | Контакторы промышленные CTX3 | 1 | ШТ | 2666.46 | 3
416126 | Конт.CTX3 3P 32A 2но2нз ~230V | Контактор CTX³ 40 3P 32A 2но2нз ~230В | Лимитированный импортный ассортимент | 121 | Контакторы промышленные CTX3 | 1 | ШТ | 3839.78 | 619
416128 | Конт.CTX3 3P 32A 2но2нз ~380V | Контактор CTX³ 40 3P 32A 2но2нз ~380В | Лимитированный импортный ассортимент | 121 | Контакторы промышленные CTX3 | 1 | ШТ | 3577.94 | 7
416129 | Конт.CTX3 3P 32A 2но2нз ~415V | Контактор CTX³ 40 3P 32A (AC-3) 2но2нз ~415В | Лимитированный импортный ассортимент | 121 | Контакторы промышленные CTX3 | 1 | ШТ | 1803.79 | 45
416134 | Конт.CTX3 3P 40A 2но2нз ~110V | Контактор CTX³ 40 3P 40A (AC-3) 2но2нз ~110В | Лимитированный импортный ассортимент | 121 | Контакторы промышленные CTX3 | 1 | ШТ | 4784.71 | 4
416136 | Конт.CTX3 3P 40A 2но2нз ~230V | Контактор CTX³ 40 3P 40A 2но2нз ~230В | Лимитированный импортный ассортимент | 121 | Контакторы промышленные CTX3 | 1 | ШТ | 5049.95 | 832
416138 | Конт.CTX3 3P 40A 2но2нз ~380V | Контактор CTX³ 40 3P 40A 2но2нз ~380В | Лимитированный импортный ассортимент | 121 | Контакторы промышленные CTX3 | 1 | ШТ | 4644.38 | 9
416140 | Конт.CTX3 3P 50A 2но2нз ~24V | Контактор CTX³ 65 3P 50A (AC-3) 2но2нз ~24В | Лимитированный импортный ассортимент | 121 | Контакторы промышленные CTX3 | 1 | ШТ | 8316.38 | 1
416146 | Конт.CTX3 3P 50A 2но2нз ~230V | Контактор CTX³ 65 3P 50A 2но2нз ~230В | Лимитированный импортный ассортимент | 121 | Контакторы промышленные CTX3 | 1 | ШТ | 7389.26 | 71
416148 | Конт.CTX3 3P 50A 2но2нз ~380V | Контактор CTX³ 65 3P 50A 2но2нз ~380В | Лимитированный импортный ассортимент | 121 | Контакторы промышленные CTX3 | 1 | ШТ | 3483.03 | 5
416151 | Конт.CTX3 т\з.3P50A2но2нз=24V | Контактор CTX³ 65 3P 50A 2но2нз =24В | Лимитированный импортный ассортимент | 121 | Контакторы промышленные CTX3 | 1 | ШТ | 10811.31 | 2
416156 | Конт.CTX3 т\з.3P50A2но2нз~230V | Контактор CTX³ 65 3P 50A 2но2н з ~230В | Лимитированный импортный ассортимент | 121 | Контакторы промышленные CTX3 | 1 | ШТ | 8316.38 | 1
416158 | Конт.CTX3 т\з.3P50A2но2нз~380V | Контактор CTX³ 65 3P 50A (AC-3) 2но2нз ~380В | Лимитированный импортный ассортимент | 121 | Контакторы промышленные CTX3 | 1 | ШТ | 3502.69 | 6
416160 | Конт.CTX3 3P 65A 2но2нз ~24V | Контактор CTX³ 65 3P 65A (AC-3) 2но2нз ~24В | Лимитированный импортный ассортимент | 121 | Контакторы промышленные CTX3 | 1 | ШТ | 7458.79 | 4
416166 | Конт.CTX3 3P 65A 2но2нз ~230V | Контактор CTX³ 65 3P 65A 2но2нз ~230В | Лимитированный импортный ассортимент | 121 | Контакторы промышленные CTX3 | 1 | ШТ | 6119.95 | 725
416168 | Конт.CTX3 3P 65A 2но2нз ~380V | Контактор CTX³ 65 3P 65A 2но2нз ~380В | Лимитированный импортный ассортимент | 121 | Контакторы промышленные CTX3 | 1 | ШТ | 3535.05 | 36
416176 | Конт.CTX3т\з.3P65A2но2нз ~230V | Контактор CTX³ 65 3P 65A 2но2нз ~230В | Лимитированный импортный ассортимент | 121 | Контакторы промышленные CTX3 | 1 | ШТ | 7475.48 | 42
416178 | Конт.CTX3т\з.3P65A2но2нз ~380V | Контактор CTX³ 65 3P 65A (AC-3) 2но2нз ~380В | Лимитированный импортный ассортимент | 121 | Контакторы промышленные CTX3 | 1 | ШТ | 3536.4 | 2
416186 | Конт.CTX3 3P 75A 2но2нз ~230V | Контактор CTX³ 100 3P 75A 2но2нз ~230В | Лимитированный импортный ассортимент | 121 | Контакторы промышленные CTX3 | 1 | ШТ | 8190.15 | 66
416189 | Конт.CTX3 3P 75A 2но2нз ~415V | Контактор CTX³ 100 3P 75A (AC-3) 2но2нз ~415В | Лимитированный импортный ассортимент | 121 | Контакторы промышленные CTX3 | 1 | ШТ | 3852.98 | 2
416198 | Конт.CTX3т\з.3P75A2но2нз ~380V | Контактор CTX³ 100 3P 75A 2но2нз ~380В | Лимитированный импортный ассортимент | 121 | Контакторы промышленные CTX3 | 1 | ШТ | 13131.14 | 1
416206 | Конт.CTX3 3P 85A 2но2нз ~230V | Контактор CTX³ 100 3P 85A 2но2нз ~230В | Лимитированный импортный ассортимент | 121 | Контакторы промышленные CTX3 | 1 | ШТ | 11952.47 | 5
416208 | Конт.CTX3 3P 85A 2но2нз ~380V | Контактор CTX³ 100 3P 85A (AC-3) 2но2нз ~380В | Лимитированный импортный ассортимент | 121 | Контакторы промышленные CTX3 | 1 | ШТ | 5704.53 | 2
416209 | Конт.CTX3 3P 85A 2но2нз ~415V | Контактор CTX³ 100 3P 85A 2но2нз ~415В | Лимитированный импортный ассортимент | 121 | Контакторы промышленные CTX3 | 1 | ШТ | 5704.64 | 6
416219 | Конт.CTX3т\з.3P85A2но2нз ~415V | Контактор CTX³ 100 3P 85A 2но2нз ~415В | Лимитированный импортный ассортимент | 121 | Контакторы промышленные CTX3 | 1 | ШТ | 3309.02 | 1
416226 | Конт.CTX3 3P 100A 2но2нз~230V | Контактор CTX³ 100 3P 100A 2но2нз ~230В | Лимитированный импортный ассортимент | 121 | Контакторы промышленные CTX3 | 1 | ШТ | 20319.6 | 1
416228 | Конт.CTX3 3P 100A 2но2нз~380V | Контактор CTX³ 100 3P 100A 2но2нз ~380В | Лимитированный импортный ассортимент | 121 | Контакторы промышленные CTX3 | 1 | ШТ | 7634.32 | 1
416229 | Конт.CTX3 3P 100A 2но2нз~415V | Контактор CTX³ 100 3P 100A (AC-3) 2но2нз ~415В | Лимитированный импортный ассортимент | 121 | Контакторы промышленные CTX3 | 1 | ШТ | 8397.75 | 4
416234 | Конт.CTX3т\з.3P100A2но2нз~110V | Контактор CTX³ 100 3P 100A (AC-3) 2но2нз ~110В | Лимитированный импортный ассортимент | 121 | Контакторы промышленные CTX3 | 1 | ШТ | 8016.34 | 4
416238 | Конт.CTX3т\з.3P100A2но2нз~380V | Контактор CTX³ 100 3P 100A (AC-3) 2но2нз ~380В | Лимитированный импортный ассортимент | 121 | Контакторы промышленные CTX3 | 1 | ШТ | 14217.35 | 4
416280 | Конт.CTX3 3P 185A 24V ~/= | Контактор CTX³ 225 3P 185A (AC-3) 2но2нз 24В ~/= | Лимитированный импортный ассортимент | 121 | Контакторы промышленные CTX3 | 1 | ШТ | 27657.04 | 2
416286 | Конт.CTX3 3P 185A 100-240V~/= | Контактор CTX³ 225 3P 185A 100...240В~/= | Лимитированный импортный ассортимент | 121 | Контакторы промышленные CTX3 | 1 | ШТ | 31921.48 | 13
416290 | Конт.CTX3 3P 225A 24V ~/= | Контактор CTX³ 225 3P 225A (AC-3) 2но2нз 24В ~/= | Лимитированный импортный ассортимент | 121 | Контакторы промышленные CTX3 | 1 | ШТ | 12310.44 | 1
416319 | Конт.CTX3 3P 330A 380V-450V ~ | Контактор CTX³ 400 3P 330A (AC-3) 2но2нз 380В-450В ~ | Лимитированный импортный ассортимент | 121 | Контакторы промышленные CTX3 | 1 | ШТ | 13792.78 | 6
416326 | Конт.CTX3 3P 400A 100-240V~/= | Контактор CTX³ 400 3P 400A 100...240В~/= | Лимитированный импортный ассортимент | 121 | Контакторы промышленные CTX3 | 1 | ШТ | 63108.7 | 13
416336 | Конт.CTX3 3P 500A 200-240V~/= | Контактор CTX³ 800 3P 500A 200...240В~/= | Лимитированный импортный ассортимент | 121 | Контакторы промышленные CTX3 | 1 | ШТ | 101578.64 | 5
416339 | Конт.CTX3 3P 500A 380V-450V ~ | Контактор CTX³ 800 3P 500A (AC-3) 2но2нз 380В-450В ~ | Лимитированный импортный ассортимент | 121 | Контакторы промышленные CTX3 | 1 | ШТ | 38125 | 1
416346 | Конт.CTX3 3P 630A 200-240V~/= | Контактор CTX³ 800 3P 630A 200...240В~/= | Лимитированный импортный ассортимент | 121 | Контакторы промышленные CTX3 | 1 | ШТ | 129582.11 | 7
416356 | Конт.CTX3 3P 800A 200-240V~/= | Контактор CTX³ 800 3P 800A 200...240В~/= | Лимитированный импортный ассортимент | 121 | Контакторы промышленные CTX3 | 1 | ШТ | 152910.14 | 19
416593 | Отдельн.крепл.RTX65 габ.4 винт | Основание для автономной установки RTX³ 65 с винтовыми зажимами | Лимитированный импортный ассортимент | 121 | Контакторы промышленные CTX3 | 1 | ШТ | 427.43 | 4
416642 | RTX RELAY 0.25 - 0.4A S SZ2,3 | RTX³ 40 Тепловое реле 0.25 - 0.4A для CTX³ 22, CTX³ 40 | Лимитированный импортный ассортимент | 121 | Контакторы промышленные CTX3 | 1 | ШТ | 1049.48 | 5
416643 | RTX RELAY 0.4-0.63A S SZ2,3 | RTX³ 40 Тепловое реле 0.4-0.63A для CTX³ 22, CTX³ 40 | Лимитированный импортный ассортимент | 121 | Контакторы промышленные CTX3 | 1 | ШТ | 2224.56 | 1
416644 | RTX RELAY 0.63-1.0A S SZ2,3 | RTX³ 40 Тепловое реле 0.63-1.0A для CTX³ 22, CTX³ 40 | Лимитированный импортный ассортимент | 121 | Контакторы промышленные CTX3 | 1 | ШТ | 1189.41 | 2
416645 | RTX RELAY 1.0-1.6A S SZ2,3 | RTX³ 40 Тепловое реле 1.0-1.6A для CTX³ 22, CTX³ 40 | Лимитированный импортный ассортимент | 121 | Контакторы промышленные CTX3 | 1 | ШТ | 1285.87 | 18
416646 | RTX RELAY 1.6-2.5A S SZ2,3 | RTX³ 40 Тепловое реле 1.6-2.5A для CTX³ 22, CTX³ 40 | Лимитированный импортный ассортимент | 121 | Контакторы промышленные CTX3 | 1 | ШТ | 1010.93 | 7
416647 | RTX RELAY 2.5-4.0A S SZ2,3 | RTX³ 40 Тепловое реле 2.5-4.0A для CTX³ 22, CTX³ 40 | Лимитированный импортный ассортимент | 121 | Контакторы промышленные CTX3 | 1 | ШТ | 760.04 | 40
416648 | RTX RELAY 4-6A S SZ2,3 | RTX³ 40 Тепловое реле 4-6A для CTX³ 22, CTX³ 40 | Лимитированный импортный ассортимент | 121 | Контакторы промышленные CTX3 | 1 | ШТ | 1696.65 | 2
416649 | RTX RELAY 5-8A S SZ2,3 | RTX³ 40 Тепловое реле 5-8A для CTX³ 22, CTX³ 40 | Лимитированный импортный ассортимент | 121 | Контакторы промышленные CTX3 | 1 | ШТ | 2123.22 | 8
416650 | RTX RELAY 6-9A S SZ2,3 | RTX³ 40 Тепловое реле 6-9A для CTX³ 22, CTX³ 40 | Лимитированный импортный ассортимент | 121 | Контакторы промышленные CTX3 | 1 | ШТ | 1875.29 | 29
416653 | RTX RELAY 12-18A S SZ2,3 | RTX³ 40 Тепловое реле 12-18A для CTX³ 22, CTX³ 40 | Лимитированный импортный ассортимент | 121 | Контакторы промышленные CTX3 | 1 | ШТ | 755.35 | 38
416654 | RTX RELAY 16-22A S SZ2,3 | RTX³ 40 Тепловое реле 16-22A для CTX³ 22, CTX³ 40 | Лимитированный импортный ассортимент | 121 | Контакторы промышленные CTX3 | 1 | ШТ | 1839.8 | 14
416655 | RTX RELAY 18-25A S SZ2,3 | RTX³ 40 Тепловое реле 18-25A для CTX³ 22, CTX³ 40 | Лимитированный импортный ассортимент | 121 | Контакторы промышленные CTX3 | 1 | ШТ | 1048.61 | 10
416662 | Р/тепл.RTX40 0.25-0.4A габ.2,3 | RTX³ 40 Тепловое реле с дифференциальной защитой 0.25-0.4A для CTX³ 22, CTX³ 40 | Лимитированный импортный ассортимент | 121 | Контакторы промышленные CTX3 | 1 | ШТ | 1456.55 | 5
416663 | Р/тепл.RTX40 0.4-0.63A габ.2,3 | RTX³ 40 Тепловое реле с дифференциальной защитой 0.4-0.63A для CTX³ 22, CTX³ 40 | Лимитированный импортный ассортимент | 121 | Контакторы промышленные CTX3 | 1 | ШТ | 2139.82 | 2
416664 | Р/тепл.RTX40 0.63-1.0A габ.2,3 | RTX³ 40 Тепловое реле с дифференциальной защитой 0.63-1.0A для CTX³ 22, CTX³ 40 | Лимитированный импортный ассортимент | 121 | Контакторы промышленные CTX3 | 1 | ШТ | 1982.79 | 16
416665 | Р/тепл.RTX40 1.0-1.6A габ.2,3 | RTX³ 40 Тепловое реле с дифференциальной защитой 1.0-1.6A для CTX³ 22, CTX³ 40 | Лимитированный импортный ассортимент | 121 | Контакторы промышленные CTX3 | 1 | ШТ | 1595.58 | 8
416667 | Р/тепл.RTX40 2.5-4.0A габ.2,3 | RTX³ 40 Тепловое реле с дифференциальной защитой 2.5-4.0A для CTX³ 22, CTX³ 40 | Лимитированный импортный ассортимент | 121 | Контакторы промышленные CTX3 | 1 | ШТ | 2139.82 | 2
416668 | Р/тепл.RTX40 4-6A габ.2,3 | RTX³ 40 Тепловое реле с дифференциальной защитой 4-6A для CTX³ 22, CTX³ 40 | Лимитированный импортный ассортимент | 121 | Контакторы промышленные CTX3 | 1 | ШТ | 2139.82 | 2
416669 | Р/тепл.RTX40 5-8A габ.2,3 | RTX³ 40 Тепловое реле с дифференциальной защитой 5-8A для CTX³ 22, CTX³ 40 | Лимитированный импортный ассортимент | 121 | Контакторы промышленные CTX3 | 1 | ШТ | 3798.26 | 7
416670 | Р/тепл.RTX40 6-9A габ.2,3 | RTX³ 40 Тепловое реле с дифференциальной защитой 6-9A для CTX³ 22, CTX³ 40 | Лимитированный импортный ассортимент | 121 | Контакторы промышленные CTX3 | 1 | ШТ | 2225.36 | 3
416671 | Р/тепл.RTX40 7-10A габ.2,3 | RTX³ 40 Тепловое реле с дифференциальной защитой 7-10A для CTX³ 22, CTX³ 40 | Лимитированный импортный ассортимент | 121 | Контакторы промышленные CTX3 | 1 | ШТ | 1716.9 | 6
416672 | Р/тепл.RTX40 9-13A габ.2,3 | RTX³ 40 Тепловое реле с дифференциальной защитой 9-13A для CTX³ 22, CTX³ 40 | Лимитированный импортный ассортимент | 121 | Контакторы промышленные CTX3 | 1 | ШТ | 1682.44 | 1
416673 | Р/тепл.RTX40 12-18A габ.2,3 | RTX³ 40 Тепловое реле с дифференциальной защитой 12-18A для CTX³ 22, CTX³ 40 | Лимитированный импортный ассортимент | 121 | Контакторы промышленные CTX3 | 1 | ШТ | 2834.72 | 35
416674 | Р/тепл.RTX40 16-22A габ.2,3 | RTX³ 40 Тепловое реле с дифференциальной защитой 16-22A для CTX³ 22, CTX³ 40 | Лимитированный импортный ассортимент | 121 | Контакторы промышленные CTX3 | 1 | ШТ | 2353.79 | 1
416675 | Р/тепл.RTX40 18-25A габ.2,3 | RTX³ 40 Тепловое реле с дифференциальной защитой 18-25A для CTX³ 22, CTX³ 40 | Лимитированный импортный ассортимент | 121 | Контакторы промышленные CTX3 | 1 | ШТ | 2139.64 | 3
416676 | Р/тепл.RTX40 22-32A габ.2,3 | RTX³ 40 Тепловое реле с дифференциальной защитой 22-32A для CTX³ 22, CTX³ 40 | Лимитированный импортный ассортимент | 121 | Контакторы промышленные CTX3 | 1 | ШТ | 3270.2 | 22
416677 | Р/тепл.RTX40 28-40A габ.2,3 | RTX³ 40 Тепловое реле с дифференциальной защитой 28-40A для CTX³ 22, CTX³ 40 | Лимитированный импортный ассортимент | 121 | Контакторы промышленные CTX3 | 1 | ШТ | 3820.63 | 1
416687 | RTX Р/тепл. 24-36A S SZ4 | RTX³ 65 Тепловое реле 24-36A для контакторов CTX³ 3P 65 | Лимитированный импортный ассортимент | 121 | Контакторы промышленные CTX3 | 1 | ШТ | 1480.86 | 3
416688 | RTX Р/тепл. 28-40A S SZ4 | RTX³ 65 Тепловое реле 28-40A для контакторов CTX³ 3P 65 | Лимитированный импортный ассортимент | 121 | Контакторы промышленные CTX3 | 1 | ШТ | 1414.27 | 4
416689 | RTX Р/тепл. 34-50A S SZ4 | RTX³ 65 Тепловое реле 34-50A для контакторов CTX³ 3P 65 | Лимитированный импортный ассортимент | 121 | Контакторы промышленные CTX3 | 1 | ШТ | 1405.82 | 8
416707 | Р/тепл.RTX65 24...36A габ.4 | Реле тепловое RTX65 24-36A для контакторов CTX³ 65 | Лимитированный импортный ассортимент | 121 | Контакторы промышленные CTX3 | 1 | ШТ | 5106.09 | 11
416723 | RTX Р/тепл. 18-25A S SZ5 | RTX³ 100 Тепловое реле 18-25A для контакторов CTX³ 3P 100 | Лимитированный импортный ассортимент | 121 | Контакторы промышленные CTX3 | 1 | ШТ | 2333.66 | 2
416728 | RTX Р/тепл. 54-75A S SZ5 | RTX³ 100 Тепловое реле 54-75A для контакторов CTX³ 3P 100 | Лимитированный импортный ассортимент | 121 | Контакторы промышленные CTX3 | 1 | ШТ | 1736.18 | 12
416729 | RTX Р/тепл. 63-85A S SZ5 | RTX³ 100 Тепловое реле 63-85A для контакторов CTX³ 3P 100 | Лимитированный импортный ассортимент | 121 | Контакторы промышленные CTX3 | 1 | ШТ | 6333.24 | 110
416745 | Р/тепл.RTX100 28-40A габ.5 | RTX³ 100 Тепловое реле с дифференциальной защитой 28-40A для CTX³ 100 | Лимитированный импортный ассортимент | 121 | Контакторы промышленные CTX3 | 1 | ШТ | 1499.02 | 1
416747 | Р/тепл.RTX100 45-65A габ.5 | RTX³ 100 Тепловое реле с дифференциальной защитой 45-65A для CTX³ 100 | Лимитированный импортный ассортимент | 121 | Контакторы промышленные CTX3 | 1 | ШТ | 2294.04 | 6
416748 | Р/тепл.RTX100 54-75A габ.5 | RTX³ 100 Тепловое реле с дифференциальной защитой 54-75A для CTX³ 100 | Лимитированный импортный ассортимент | 121 | Контакторы промышленные CTX3 | 1 | ШТ | 9115.82 | 3
416749 | Р/тепл.RTX100 63-85A габ.5 | RTX³ 100 Тепловое реле с дифференциальной защитой 63-85A для CTX³ 100 | Лимитированный импортный ассортимент | 121 | Контакторы промышленные CTX3 | 1 | ШТ | 2734.75 | 108
416751 | Р/тепл.RTX100 80-100A габ.5 | RTX³ 100 Тепловое реле с дифференциальной защитой 80-100A для CTX³ 100 | Лимитированный импортный ассортимент | 121 | Контакторы промышленные CTX3 | 1 | ШТ | 2720.29 | 1
416761 | RTX Р/тепл. 54-75A S SZ6 | RTX³ 150 Тепловое реле 54-75A для контакторов CTX³ 3P 150 | Лимитированный импортный ассортимент | 121 | Контакторы промышленные CTX3 | 1 | ШТ | 2598.02 | 3
416763 | RTX Р/тепл. 80-105A S SZ6 | RTX³ 150 Тепловое реле 80-105A для контакторов CTX³ 3P 150 | Лимитированный импортный ассортимент | 121 | Контакторы промышленные CTX3 | 1 | ШТ | 2748.26 | 2
416765 | RTX Р/тепл. 110-150A S SZ6 | RTX³ 150 Тепловое реле 110-150A для контакторов CTX³ 3P 150 | Лимитированный импортный ассортимент | 121 | Контакторы промышленные CTX3 | 1 | ШТ | 7874.69 | 1
416774 | Р/тепл.RTX150 95...130A габ.6 | RTX³ 150 Тепловое реле с дифференциальной защитой 95-130A для контакторов CTX³ 150 | Лимитированный импортный ассортимент | 121 | Контакторы промышленные CTX3 | 1 | ШТ | 3779.09 | 2
416789 | Р/тепл.RTX400 160-240A габ.8 | RTX³ 400 Тепловое реле с дифференциальной защитой 160-240A для CTX³ 400 | Лимитированный импортный ассортимент | 121 | Контакторы промышленные CTX3 | 1 | ШТ | 7178.72 | 3
416790 | Р/тепл.RTX400 200-330A габ.8 | RTX³ 400 Тепловое реле с дифференциальной защитой 200-330A для CTX³ 400 | Лимитированный импортный ассортимент | 121 | Контакторы промышленные CTX3 | 1 | ШТ | 23929.06 | 4
416794 | Р/тепл.RTX800 400-630A габ.9 | RTX³ 800 Тепловое реле с дифференциальной защитой 400-600A для контакторов CTX³ 800 | Лимитированный импортный ассортимент | 121 | Контакторы промышленные CTX3 | 1 | ШТ | 10566.77 | 4
416800 | CTX3 пром.реле 4но 24VAC | CTX³ промежуточное реле 4НО 24В~ | Лимитированный импортный ассортимент | 121 | Контакторы промышленные CTX3 | 1 | ШТ | 1152.83 | 132
416801 | CTX3 пром.реле 4но 24VDC | CTX³ промежуточное реле 4НО 24В= | Лимитированный импортный ассортимент | 121 | Контакторы промышленные CTX3 | 1 | ШТ | 980.82 | 7
416811 | CTX3 пром.реле 3но1нз 24VDC | CTX³ промежуточное реле 3НО1НЗ 24В= | Лимитированный импортный ассортимент | 121 | Контакторы промышленные CTX3 | 1 | ШТ | 983.8 | 3
416816 | CTX3 пром.реле 3но1нз 230VAC | CTX³ промежуточное реле 3НО1НЗ 230В~ | Лимитированный импортный ассортимент | 121 | Контакторы промышленные CTX3 | 1 | ШТ | 763.77 | 1
416829 | CTX3 пром.реле 2но2нз 415VAC | CTX³ промежуточное реле 2НО2НЗ 415В~ | Лимитированный импортный ассортимент | 121 | Контакторы промышленные CTX3 | 1 | ШТ | 715.64 | 6
416840 | CTX3 фронт.крышка безопаснос. | CTX³ Фронтальная крышка безопасности | Лимитированный импортный ассортимент | 121 | Контакторы промышленные CTX3 | 1 | ШТ | 18.09 | 150
416841 | CTX3фронт.крышка безоп185-800A | CTX³ Фронтальная крышка безопасности | Лимитированный импортный ассортимент | 121 | Контакторы промышленные CTX3 | 1 | ШТ | 70.65 | 151
416842 | Клеммная крышка CTX225 3P | СTX³ 225 3p Клеммная крышка | Лимитированный импортный ассортимент | 121 | Контакторы промышленные CTX3 | 1 | ШТ | 186.07 | 10
416843 | Клеммная крышка CTX400 3P | CTX³ 400 3p Клеммная Крышка | Лимитированный импортный ассортимент | 121 | Контакторы промышленные CTX3 | 1 | ШТ | 230.17 | 49
416849 | ВСП.КОНТ.БОК CTX40-85 1НО1НЗ | ВСП.КОНТ.БОК CTX40-85 1НО1НЗ | Лимитированный импортный ассортимент | 121 | Контакторы промышленные CTX3 | 1 | ШТ | 325.96 | 54
416850 | CTX3 вспом.конт.фронт. 1но1нз | CTX³ Фронтальные вспомогательные контакты 1НО1НЗ | Лимитированный импортный ассортимент | 121 | Контакторы промышленные CTX3 | 1 | ШТ | 383.65 | 452
416852 | CTX3 вспом.конт.фронт. 2нз | CTX³ Фронтальные вспомогательные контакты 2НЗ | Лимитированный импортный ассортимент | 121 | Контакторы промышленные CTX3 | 1 | ШТ | 372.6 | 20
416853 | CTX3 вспом.конт.фронт. 4но | CTX³ Фронтальные вспомогательные контакты 4НО | Лимитированный импортный ассортимент | 121 | Контакторы промышленные CTX3 | 1 | ШТ | 632.02 | 9
416854 | CTX3 вспом.конт.фронт. 3но1нз | CTX³ Фронтальные вспомогательные контакты 3НО1НЗ | Лимитированный импортный ассортимент | 121 | Контакторы промышленные CTX3 | 1 | ШТ | 625.02 | 5
416855 | CTX3 вспом.конт.фронт. 2но2нз | CTX³ Фронтальные вспомогательные контакты 2НО2НЗ | Лимитированный импортный ассортимент | 121 | Контакторы промышленные CTX3 | 10 | ШТ | 381.15 | 10
416856 | CTX3 вспом.конт.фронт. 1но3нз | CTX³ Фронтальные вспомогательные контакты 1НО3НЗ | Лимитированный импортный ассортимент | 121 | Контакторы промышленные CTX3 | 1 | ШТ | 246.03 | 10
416858 | CTX3 вспом.конт.боковой 1но1нз | CTX³ Боковые вспомогательные контакты 1НО1НЗ | Лимитированный импортный ассортимент | 121 | Контакторы промышленные CTX3 | 1 | ШТ | 517.57 | 39
416859 | CTX3 конт.бок. 1но1нз 185-800А | CTX³ Боковые вспомогательные контакты 1НО1НЗ | Лимитированный импортный ассортимент | 121 | Контакторы промышленные CTX3 | 1 | ШТ | 594.06 | 72
416871 | Задерж.на включ.1-30с.110-230V | CTX³ Реле времени с задержкой включения 1...30с 110...230В | Лимитированный импортный ассортимент | 121 | Контакторы промышленные CTX3 | 1 | ШТ | 833.73 | 24
416872 | Реле времени откл 1-30с 24-48В | CTX³ Реле времени с задержкой отключения для CTX³ 3P 22/40/65/100/150 и CTX³ 4P 22/40/65/85 | Лимитированный импортный ассортимент | 121 | Контакторы промышленные CTX3 | 1 | ШТ | 939.57 | 7
416873 | Задерж.на отключ.1-30с110-230V | CTX³ Реле времени с задержкой отключения 1...30с 110...230В | Лимитированный импортный ассортимент | 121 | Контакторы промышленные CTX3 | 1 | ШТ | 972.3 | 7
416874 | Блок конденсатора CTX40A | Блок коммут. конденс. CTX³ 3P 22/40 (9,7...62 квар, 400/440В) | Лимитированный импортный ассортимент | 121 | Контакторы промышленные CTX3 | 1 | ШТ | 628.01 | 29
416875 | Блок конденсатора CTX100A | Блок коммут. конденс. для CTX³ 3P 65 с винт. заж. (9,7...62 квар, 400/440В) | Лимитированный импортный ассортимент | 121 | Контакторы промышленные CTX3 | 1 | ШТ | 2626.23 | 58
416876 | Блок коммут.конденс.50,100Аторц | Блок коммут. конденс. для CTX³ 3P 65 с торц. заж. (9,7...62 квар, 400/440В) | Лимитированный импортный ассортимент | 121 | Контакторы промышленные CTX3 | 1 | ШТ | 499.63 | 16
416877 | Блок коммут.конденс.75,100Авинт | Блок коммут. конденс. CTX³ 3P 100 (9,7...62 квар, 400/440В) | Лимитированный импортный ассортимент | 121 | Контакторы промышленные CTX3 | 1 | ШТ | 978.45 | 64
416880 | Блокировка CTX18-150 3P | Устройство взаимной блокировки CTX³ 3P 22/40/65/100/150 | Лимитированный импортный ассортимент | 121 | Контакторы промышленные CTX3 | 1 | ШТ | 751.32 | 74
416882 | Соед.комплект для сборки реверс. контактора.CTX22 3P | Проводка для сборки реверс.контакторов CTX22 3P | Лимитированный импортный ассортимент | 121 | Контакторы промышленные CTX3 | 1 | ШТ | 382.22 | 76
416885 | Соед.комплект для сборки реверс. контактора.CTX100 3P | Проводка для сборки реверсивного контактора CTX³ 100 3P | Лимитированный импортный ассортимент | 121 | Контакторы промышленные CTX3 | 1 | ШТ | 556.5 | 12
416887 | CTX3 Мех.блокировка 3П 185-400A | Устройство взаимной блокировки CTX³ 185-400А 3П и 165-500А 4П | Лимитированный импортный ассортимент | 121 | Контакторы промышленные CTX3 | 1 | ШТ | 1168.39 | 49
416888 | CTX3 Мех.блокировка 3П 500-800А | Устройство взаимной блокировки CTX³ 500-800А 3П | Лимитированный импортный ассортимент | 121 | Контакторы промышленные CTX3 | 1 | ШТ | 6147.77 | 3
416895 | Варистор 24V-48V AC/DC | CTX³ 9-150A Варистор 24В...48В AC/DC | Лимитированный импортный ассортимент | 121 | Контакторы промышленные CTX3 | 1 | ШТ | 490.04 | 135
416897 | Варистор 200V-240V AC/DC | CTX³ 9-150A Варистор 200В...240В AC/DC | Лимитированный импортный ассортимент | 121 | Контакторы промышленные CTX3 | 1 | ШТ | 278.55 | 10
416900 | CTX3 катушка габ.1,2 24V AC | Катушка 24В ~ для контакторов CTX³ 22 3P | Лимитированный импортный ассортимент | 121 | Контакторы промышленные CTX3 | 1 | ШТ | 362.67 | 8
416906 | CTX3 катушка габ.1,2 230V AC | CTX³ катушка 230В AC для CTX³ 22 | Лимитированный импортный ассортимент | 121 | Контакторы промышленные CTX3 | 1 | ШТ | 367.9 | 4
416946 | CTX3 катушка габ.5 230V AC | CTX³ катушка 230В AC для CTX³ 100 | Лимитированный импортный ассортимент | 121 | Контакторы промышленные CTX3 | 1 | ШТ | 555.1 | 3
417006 | Конт.CTX3 3P 6A 1но ~230V мини | Контактор CTX³ Мини 3P 6A 1но ~230В | Лимитированный импортный ассортимент | 121 | Контакторы промышленные CTX3 | 1 | ШТ | 1320.59 | 413
417009 | Конт.CTX3 3P 6A 1но ~415V мини | Контактор CTX³ Мини 3P 6A 1но ~415В | Лимитированный импортный ассортимент | 121 | Контакторы промышленные CTX3 | 1 | ШТ | 842.39 | 9
417016 | Конт.CTX3 3P 6A 1нз ~230V мини | Контактор CTX³ Мини 3P 6A 1нз ~230В | Лимитированный импортный ассортимент | 121 | Контакторы промышленные CTX3 | 1 | ШТ | 1359.27 | 63
417056 | Конт.CTX3 3P 12A 1нз~230V мини | Контактор CTX³ Мини 3P 12A 1нз~230В | Лимитированный импортный ассортимент | 121 | Контакторы промышленные CTX3 | 1 | ШТ | 1456.07 | 129
417059 | Конт.CTX3 3P 12A 1нз~415V мини | Контактор CTX³ Мини 3P 12A 1нз~415В | Лимитированный импортный ассортимент | 121 | Контакторы промышленные CTX3 | 1 | ШТ | 810.26 | 10
417080 | Реле тепл.RTX мини 0.1-0.16A | Реле тепловое RTX³ мини 0.1...0.16A для мини-контакторов CTX³ | Лимитированный импортный ассортимент | 121 | Контакторы промышленные CTX3 | 1 | ШТ | 961.45 | 2
417082 | Реле тепл.RTX мини 0.25-0.4A | Реле тепловое RTX³ мини 0.25...0.4A для мини-контакторов CTX³ | Лимитированный импортный ассортимент | 121 | Контакторы промышленные CTX3 | 1 | ШТ | 908.69 | 2
417083 | Реле тепл.RTX мини 0.4-0.63A | Реле тепловое RTX³ мини 0.4...0.63A для мини-контакторов CTX³ | Лимитированный импортный ассортимент | 121 | Контакторы промышленные CTX3 | 1 | ШТ | 910.12 | 2
417084 | Реле тепл.RTX мини 0.63-1.0A | Реле тепловое RTX³ мини 0.63...1.0A для мини-контакторов CTX³ | Лимитированный импортный ассортимент | 121 | Контакторы промышленные CTX3 | 1 | ШТ | 1497.39 | 11
417086 | Реле тепл.RTX мини 1.6-2.5A | Реле тепловое RTX³ мини 1.6...2.5A для мини-контакторов CTX³ | Лимитированный импортный ассортимент | 121 | Контакторы промышленные CTX3 | 1 | ШТ | 1463.04 | 5
417087 | Реле тепл.RTX мини 2.5-4.0A | Реле тепловое RTX³ мини 2.5...4.0A для мини-контакторов CTX³ | Лимитированный импортный ассортимент | 121 | Контакторы промышленные CTX3 | 1 | ШТ | 2003 | 18
417091 | Реле тепл.RTX мини 7-10A | Реле тепловое RTX³ мини 7...10A для мини-контакторов CTX³ | Лимитированный импортный ассортимент | 121 | Контакторы промышленные CTX3 | 1 | ШТ | 961.45 | 2
417092 | Реле тепл.RTX мини 9-13A | Реле тепловое RTX³ мини 9...13A для мини-контакторов CTX³ | Лимитированный импортный ассортимент | 121 | Контакторы промышленные CTX3 | 1 | ШТ | 2003 | 6
417093 | Реле тепл.RTX мини 12-16A | Реле тепловое RTX³ мини 12...16A для мини-контакторов CTX³ | Лимитированный импортный ассортимент | 121 | Контакторы промышленные CTX3 | 1 | ШТ | 1805.44 | 4
417151 | CTX3 мини вспом.конт.фронт.2но | CTX3 мини Фронтальные вспомогательные контакты 2но | Лимитированный импортный ассортимент | 121 | Контакторы промышленные CTX3 | 1 | ШТ | 469.16 | 15
417158 | CTX3 мини вспом.конт.фронт.1но | CTX³ Мини Фронтальные вспомогательные контакты 1НО | Лимитированный импортный ассортимент | 121 | Контакторы промышленные CTX3 | 1 | ШТ | 484.53 | 19
417159 | CTX3 мини вспом.конт.боков.1нз | CTX³ Мини Боковые вспомогательные контакты 1 НЗ | Лимитированный импортный ассортимент | 121 | Контакторы промышленные CTX3 | 1 | ШТ | 399.49 | 58
417160 | CTX3 мини блокировка | Устройство взаимной блокировки CTX³ Мини | Лимитированный импортный ассортимент | 121 | Контакторы промышленные CTX3 | 1 | ШТ | 192.81 | 90
417176 | CTX3 мини катушка ~230V | CTX³ Мини Запасная катушка ~230В | Лимитированный импортный ассортимент | 121 | Контакторы промышленные CTX3 | 1 | ШТ | 467.5 | 10
417300 | А/Защ.Двиг.MPX3 T32S0,16A100kA | Автоматический выключатель для защиты электродвигателей MPX³ T32S 0,16A 100kA | Лимитированный импортный ассортимент | 31 | Автоматы защиты электродвигателей MPX3 | 1 | ШТ | 1805.78 | 12
417302 | А/Защ.Двиг.MPX3 T32S0,4A 100kA | Автоматический выключатель для защиты электродвигателей MPX³ T32S 0,4A 100kA | Лимитированный импортный ассортимент | 31 | Автоматы защиты электродвигателей MPX3 | 1 | ШТ | 1805.78 | 1
417304 | А/Защ.Двиг.MPX3 T32S 1A 100kA | Автоматический выключатель для защиты электродвигателей MPX³ T32S 1A 100kA | Лимитированный импортный ассортимент | 31 | Автоматы защиты электродвигателей MPX3 | 1 | ШТ | 1805.78 | 50
417310 | А/Защ.Двиг.MPX3 T32S 10A 50kA | Автоматический выключатель для защиты электродвигателей MPX³ T32S 10A 50kA | Лимитированный импортный ассортимент | 31 | Автоматы защиты электродвигателей MPX3 | 1 | ШТ | 1805.78 | 344
417311 | А/Защ.Двиг.MPX3 T32S 13A 50kA | Автоматический выключатель для защиты электродвигателей MPX³ T32S 13A 50kA | Лимитированный импортный ассортимент | 31 | Автоматы защиты электродвигателей MPX3 | 1 | ШТ | 1866.4 | 26
417312 | А/Защ.Двиг.MPX3 T32S 17A 20kA | Автоматический выключатель для защиты электродвигателей MPX³ T32S 17A 20kA | Лимитированный импортный ассортимент | 31 | Автоматы защиты электродвигателей MPX3 | 1 | ШТ | 1866.4 | 104
417315 | А/Защ.Двиг.MPX3 T32S 32A 15kA | Автоматический выключатель для защиты электродвигателей MPX³ T32S 32A 15kA | Лимитированный импортный ассортимент | 31 | Автоматы защиты электродвигателей MPX3 | 1 | ШТ | 1866.4 | 10
417322 | А/Защ.Двиг.MPX3 T32H0,4A 100kA | Автоматический выключатель для защиты электродвигателей MPX³ T32H 0,4A 100kA | Лимитированный импортный ассортимент | 31 | Автоматы защиты электродвигателей MPX3 | 1 | ШТ | 1499.75 | 3
417331 | А/Защ.Двиг.MPX3 T32H 13A 100kA | Автоматический выключатель для защиты электродвигателей MPX³ T32H 13A 100kA | Лимитированный импортный ассортимент | 31 | Автоматы защиты электродвигателей MPX3 | 1 | ШТ | 2315.05 | 60
417333 | А/Защ.Двиг.MPX3 T32H 22A 50kA | Автоматический выключатель для защиты электродвигателей MPX³ T32H 22A 50kA | Лимитированный импортный ассортимент | 31 | Автоматы защиты электродвигателей MPX3 | 1 | ШТ | 2315.05 | 42
417334 | А/Защ.Двиг.MPX3 T32H 26A 50kA | Автоматический выключатель для защиты электродвигателей MPX³ T32H 26A 50kA | Лимитированный импортный ассортимент | 31 | Автоматы защиты электродвигателей MPX3 | 1 | ШТ | 2315.05 | 1
417335 | А/Защ.Двиг.MPX3 T32H 32A 50kA | Автоматический выключатель для защиты электродвигателей MPX³ T32H 32A 50kA | Лимитированный импортный ассортимент | 31 | Автоматы защиты электродвигателей MPX3 | 1 | ШТ | 2315.05 | 88
417342 | А/Защ.Двиг.MPX3 T32MA0,4A100kA | Выключатель авт. защиты двиг. MPX³ 32MA 0,4A 100kA | Лимитированный импортный ассортимент | 31 | Автоматы защиты электродвигателей MPX3 | 1 | ШТ | 2598.4 | 1
417348 | А/Защ.Двиг.MPX3 T32MA 6A 100kA | Выключатель авт. защиты двиг. MPX³ 32MA 6A 100kA | Лимитированный импортный ассортимент | 31 | Автоматы защиты электродвигателей MPX3 | 1 | ШТ | 2365.78 | 1
417352 | А/Защ.Двиг.MPX3 T32MA 17A 50kA | Автоматический выключатель для защиты электродвигателей MPX³ T32MA 17A 50kA | Лимитированный импортный ассортимент | 31 | Автоматы защиты электродвигателей MPX3 | 1 | ШТ | 2053.04 | 1
417360 | А/Защ.Двиг.MPX3 T63H 10A 100kA | Автоматический выключатель для защиты электродвигателей MPX³ T63H 10A 100kA | Лимитированный импортный ассортимент | 31 | Автоматы защиты электродвигателей MPX3 | 1 | ШТ | 3712.81 | 2
417361 | А/Защ.Двиг.MPX3 T63H 13A 100kA | Автоматический выключатель для защиты электродвигателей MPX³ T63H 13A 100kA | Лимитированный импортный ассортимент | 31 | Автоматы защиты электродвигателей MPX3 | 1 | ШТ | 5304.01 | 8
417363 | А/Защ.Двиг.MPX3 T63H 22A 50kA | Выключатель авт. защиты двиг. MPX³ 63H 22A 50kA | Лимитированный импортный ассортимент | 31 | Автоматы защиты электродвигателей MPX3 | 1 | ШТ | 3712.81 | 1
417373 | А/Защ.Двиг.MPX3 T100H32A 100kA | Автоматический выключатель для защиты электродвигателей MPX³ T100H 32A 100kA | Лимитированный импортный ассортимент | 31 | Автоматы защиты электродвигателей MPX3 | 1 | ШТ | 3957.98 | 2
417401 | Сигн.конт.MPX3 бок.монт.2NO | Сигнальный контакт MPX³ боковой монтаж 2НО | Лимитированный импортный ассортимент | 31 | Автоматы защиты электродвигателей MPX3 | 1 | ШТ | 1037.05 | 1
417402 | Сигн.конт.MPX3 бок.монт.2NC | Сигнальный контакт MPX³ боковой монтаж 2НЗ | Лимитированный импортный ассортимент | 31 | Автоматы защиты электродвигателей MPX3 | 1 | ШТ | 619.6 | 1
417422 | Расц.мин.напр. MPX3 ~230V | Расцепитель минимального напряжения MPX³ ~230В | Лимитированный импортный ассортимент | 31 | Автоматы защиты электродвигателей MPX3 | 1 | ШТ | 1297.25 | 3
417441 | Соед.адапт.MPX3 32S/CTX3MINI/= | Соединительный адаптер MPX³ 32S/CTX³ МИНИ/= | Лимитированный импортный ассортимент | 31 | Автоматы защиты электродвигателей MPX3 | 1 | ШТ | 394.29 | 6
417448 | Соед.адапт.MPX3 32S/CTX габ.2~ | Соединительный адаптер MPX³ 32S/CTX³ 22 ~ | Лимитированный импортный ассортимент | 31 | Автоматы защиты электродвигателей MPX3 | 1 | ШТ | 422.46 | 36
417452 | Соед.адапт.MPX3 32S/CTX габ.3~ | Соединительный адаптер MPX³ 32S/CTX³ 40 ~ | Лимитированный импортный ассортимент | 31 | Автоматы защиты электродвигателей MPX3 | 1 | ШТ | 152.09 | 16
417458 | Соед.адапт.MPX3 100H/CTXгаб.5~ | Соединительный адаптер MPX³ 100H/CTX³ 100 ~ | Лимитированный импортный ассортимент | 31 | Автоматы защиты электродвигателей MPX3 | 1 | ШТ | 204.56 | 5
417465 | Выносн.повор.руч.MPX3 100H | Выносная поворотная рукоятка MPX³ 100H | Лимитированный импортный ассортимент | 31 | Автоматы защиты электродвигателей MPX3 | 1 | ШТ | 1995.16 | 19
417480 | Кожух с красн.пов.руч.MPX3 32H | Кожух с красной поворотной рукояткой для MPX³ 32H и 32МА | Лимитированный импортный ассортимент | 31 | Автоматы защиты электродвигателей MPX3 | 1 | ШТ | 380.21 | 240
419324 | RX3 Выкл.-разъедин.2П 40A | RX3 Выключатель-разъединитель 2П 40A | Регулярный ассортимент | 202 | Выключатели-разъединители RX3 | 1 | ШТ | 1449.89 | 404
419325 | RX3 Выкл.-разъедин.2П 63A | RX3 Выключатель-разъединитель 2П 63A | Регулярный ассортимент | 202 | Выключатели-разъединители RX3 | 1 | ШТ | 2137.55 | 186
419327 | RX3 Выкл.-разъедин.3П 40A | RX3 Выключатель-разъединитель 3П 40A | Регулярный ассортимент | 202 | Выключатели-разъединители RX3 | 1 | ШТ | 2195.18 | 313
419328 | RX3 Выкл.-разъедин.3П 63A | RX3 Выключатель-разъединитель 3П 63A | Регулярный ассортимент | 202 | Выключатели-разъединители RX3 | 1 | ШТ | 2972.98 | 347
419329 | RX3 Выкл.-разъедин.3П 80A | RX3 Выключатель-разъединитель 3П 80A | Регулярный ассортимент | 202 | Выключатели-разъединители RX3 | 1 | ШТ | 3946.83 | 8
419330 | RX3 Выкл.-разъедин.4П 40A | RX3 Выключатель-разъединитель 4П 40A | Регулярный ассортимент | 202 | Выключатели-разъединители RX3 | 1 | ШТ | 3485.77 | 146
419331 | RX3 Выкл.-разъедин.4П 63A | RX3 Выключатель-разъединитель 4П 63A | Регулярный ассортимент | 202 | Выключатели-разъединители RX3 | 1 | ШТ | 3917.83 | 147
419396 | Rx3 Авдт 30ма 6а 1п+Н Ac | RX3 АВДТ 30мА 6А 1П+Н AC | Регулярный ассортимент | 6672 | АВДТ RX3 | 6 | ШТ | 4386.02 | 975
419397 | Rx3 Авдт 30ма 10а 1п+Н Ac | RX3 АВДТ 30мА 10А 1П+Н AC | Регулярный ассортимент | 6672 | АВДТ RX3 | 6 | ШТ | 4411.93 | 1035
419399 | Rx3 Авдт 30ма 16а 1п+Н Ac | RX3 АВДТ 30мА 16А 1П+Н AC | Регулярный ассортимент | 6672 | АВДТ RX3 | 6 | ШТ | 3304.56 | 106
419400 | Rx3 Авдт 30ма 20а 1п+Н Ac | RX3 АВДТ 30мА 20А 1П+Н AC | Регулярный ассортимент | 6672 | АВДТ RX3 | 6 | ШТ | 4027.15 | 891
419401 | Rx3 Авдт 30ма 25а 1п+Н Ac | RX3 АВДТ 30мА 25А 1П+Н AC | Регулярный ассортимент | 6672 | АВДТ RX3 | 6 | ШТ | 3431.35 | 699
419402 | Rx3 Авдт 30ма 32а 1п+Н Ac | RX3 АВДТ 30мА 32А 1П+Н AC | Регулярный ассортимент | 6672 | АВДТ RX3 | 6 | ШТ | 4837.1 | 1061
419403 | Rx3 Авдт 30ма 40а 1п+Н Ac | RX3 АВДТ 30мА 40А 1П+Н AC | Регулярный ассортимент | 6672 | АВДТ RX3 | 6 | ШТ | 4837.1 | 1539
419409 | Rx3 Выкл-Разъединитель 80а 2п | RX3 Выключатель-разъединитель 80А 2П | Регулярный ассортимент | 202 | Выключатели-разъединители RX3 | 1 | ШТ | 2668.82 | 87
419413 | Rx3 Выкл-Разъединитель 63а 3п | RX3 Выключатель-разъединитель 63А 3П | Регулярный ассортимент | 202 | Выключатели-разъединители RX3 | 1 | ШТ | 2972.98 | 402
419414 | Rx3 Выкл-Разъединитель 80а 3п | RX3 Выключатель-разъединитель 80А 3П | Регулярный ассортимент | 202 | Выключатели-разъединители RX3 | 1 | ШТ | 3946.83 | 92
419417 | Rx3 Выкл-Разъединитель 40а 4п | RX3 Выключатель-разъединитель 40А 4П | Регулярный ассортимент | 202 | Выключатели-разъединители RX3 | 1 | ШТ | 3873.08 | 433
419418 | Rx3 Выкл-Разъединитель 63а 4п | RX3 Выключатель-разъединитель 63А 4П | Регулярный ассортимент | 202 | Выключатели-разъединители RX3 | 1 | ШТ | 3917.83 | 234
419419 | Rx3 Выкл-Разъединитель 80а 4п | RX3 Выключатель-разъединитель 80А 4П | Регулярный ассортимент | 202 | Выключатели-разъединители RX3 | 1 | ШТ | 6092.48 | 100
419661 | Rx3 Авт.Выкл. 4,5ka 6а 1п C | RX3 Авт.выключатель 4,5кА 6А 1П C | Регулярный ассортимент | 220 | Автоматические выключатели RX3 | 12 | ШТ | 365.91 | 2922
419662 | Rx3 Авт.Выкл. 4,5ka 10а 1п C | RX3 Авт.выключатель 4,5кА 10А 1П C | Регулярный ассортимент | 220 | Автоматические выключатели RX3 | 12 | ШТ | 322.97 | 1864
419664 | Rx3 Авт.Выкл. 4,5ka 16а 1п C | RX3 Авт.выключатель 4,5кА 16А 1П C | Регулярный ассортимент | 220 | Автоматические выключатели RX3 | 12 | ШТ | 294.45 | 4161
419665 | Rx3 Авт.Выкл. 4,5ka 20а 1п C | RX3 Авт.выключатель 4,5кА 20А 1П C | Регулярный ассортимент | 220 | Автоматические выключатели RX3 | 12 | ШТ | 325.71 | 2972
419666 | Rx3 Авт.Выкл. 4,5ka 25а 1п C | RX3 Авт.выключатель 4,5кА 25А 1П C | Регулярный ассортимент | 220 | Автоматические выключатели RX3 | 12 | ШТ | 324.14 | 3570
419667 | Rx3 Авт.Выкл. 4,5ka 32а 1п C | RX3 Авт.выключатель 4,5кА 32А 1П C | Регулярный ассортимент | 220 | Автоматические выключатели RX3 | 12 | ШТ | 369.34 | 57051
419668 | Rx3 Авт.Выкл. 4,5ka 40а 1п C | RX3 Авт.выключатель 4,5кА 40А 1П C | Регулярный ассортимент | 220 | Автоматические выключатели RX3 | 12 | ШТ | 363.94 | 2084
419669 | Rx3 Авт.Выкл. 4,5ka 50а 1п C | RX3 Авт.выключатель 4,5кА 50А 1П C | Регулярный ассортимент | 220 | Автоматические выключатели RX3 | 12 | ШТ | 494.88 | 1008
419670 | Rx3 Авт.Выкл. 4,5ka 63а 1п C | RX3 Авт.выключатель 4,5кА 63А 1П C | Регулярный ассортимент | 220 | Автоматические выключатели RX3 | 12 | ШТ | 514.53 | 1433
419694 | Rx3 Авт.Выкл. 4,5ka 6а 2п C | RX3 Авт.выключатель 4,5кА 6А 2П C | Регулярный ассортимент | 220 | Автоматические выключатели RX3 | 6 | ШТ | 817.94 | 10552
419695 | Rx3 Авт.Выкл. 4,5ka 10а 2п C | RX3 Авт.выключатель 4,5кА 10А 2П C | Регулярный ассортимент | 220 | Автоматические выключатели RX3 | 6 | ШТ | 745.06 | 12502
419697 | Rx3 Авт.Выкл. 4,5ka 16а 2п C | RX3 Авт.выключатель 4,5кА 16А 2П C | Регулярный ассортимент | 220 | Автоматические выключатели RX3 | 6 | ШТ | 704.17 | 23904
419698 | Rx3 Авт.Выкл. 4,5ka 20а 2п C | RX3 Авт.выключатель 4,5кА 20А 2П C | Регулярный ассортимент | 220 | Автоматические выключатели RX3 | 6 | ШТ | 732.13 | 336
419699 | Rx3 Авт.Выкл. 4,5ka 25а 2п C | RX3 Авт.выключатель 4,5кА 25А 2П C | Регулярный ассортимент | 220 | Автоматические выключатели RX3 | 6 | ШТ | 824.1 | 2991
419700 | Rx3 Авт.Выкл. 4,5ka 32а 2п C | RX3 Авт.выключатель 4,5кА 32А 2П C | Регулярный ассортимент | 220 | Автоматические выключатели RX3 | 6 | ШТ | 882.78 | 2975
419701 | Rx3 Авт.Выкл. 4,5ka 40а 2п C | RX3 Авт.выключатель 4,5кА 40А 2П C | Регулярный ассортимент | 220 | Автоматические выключатели RX3 | 6 | ШТ | 904.07 | 2078
419702 | Rx3 Авт.Выкл. 4,5ka 50а 2п C | RX3 Авт.выключатель 4,5кА 50А 2П C | Регулярный ассортимент | 220 | Автоматические выключатели RX3 | 6 | ШТ | 1110.66 | 1762
419703 | Rx3 Авт.Выкл. 4,5ka 63а 2п C | RX3 Авт.выключатель 4,5кА 63А 2П C | Регулярный ассортимент | 220 | Автоматические выключатели RX3 | 6 | ШТ | 1150.78 | 1932
419705 | Rx3 Авт.Выкл. 4,5ka 6а 3п C | RX3 Авт.выключатель 4,5кА 6А 3П C | Регулярный ассортимент | 220 | Автоматические выключатели RX3 | 4 | ШТ | 1206.16 | 1388
419706 | Rx3 Авт.Выкл. 4,5ka 10а 3п C | RX3 Авт.выключатель 4,5кА 10А 3П C | Регулярный ассортимент | 220 | Автоматические выключатели RX3 | 4 | ШТ | 1073.71 | 1682
419708 | Rx3 Авт.Выкл. 4,5ka 16а 3п C | RX3 Авт.выключатель 4,5кА 16А 3П C | Регулярный ассортимент | 220 | Автоматические выключатели RX3 | 4 | ШТ | 1030.38 | 1580
419709 | Rx3 Авт.Выкл. 4,5ka 20а 3п C | RX3 Авт.выключатель 4,5кА 20А 3П C | Регулярный ассортимент | 220 | Автоматические выключатели RX3 | 4 | ШТ | 1186.78 | 28
419710 | Rx3 Авт.Выкл. 4,5ka 25а 3п C | RX3 Авт.выключатель 4,5кА 25А 3П C | Регулярный ассортимент | 220 | Автоматические выключатели RX3 | 4 | ШТ | 1216.41 | 1637
419711 | Rx3 Авт.Выкл. 4,5ka 32а 3п C | RX3 Авт.выключатель 4,5кА 32А 3П C | Регулярный ассортимент | 220 | Автоматические выключатели RX3 | 4 | ШТ | 1248.94 | 1899
419712 | Rx3 Авт.Выкл. 4,5ka 40а 3п C | RX3 Авт.выключатель 4,5кА 40А 3П C | Регулярный ассортимент | 220 | Автоматические выключатели RX3 | 4 | ШТ | 1344 | 1248
419713 | Rx3 Авт.Выкл. 4,5ka 50а 3п C | RX3 Авт.выключатель 4,5кА 50А 3П C | Регулярный ассортимент | 220 | Автоматические выключатели RX3 | 4 | ШТ | 1585.53 | 998
419714 | Rx3 Авт.Выкл. 4,5ka 63а 3п C | RX3 Авт.выключатель 4,5кА 63А 3П C | Регулярный ассортимент | 220 | Автоматические выключатели RX3 | 4 | ШТ | 1633.59 | 1864
419738 | Rx3 Авт.Выкл. 4,5ka 6а 4п C | RX3 Авт.выключатель 4,5кА 6А 4П C | Регулярный ассортимент | 220 | Автоматические выключатели RX3 | 1 | ШТ | 1731.78 | 565
419739 | Rx3 Авт.Выкл. 4,5ka 10а 4п C | RX3 Авт.выключатель 4,5кА 10А 4П C | Регулярный ассортимент | 220 | Автоматические выключатели RX3 | 1 | ШТ | 1622.93 | 441
419741 | Rx3 Авт.Выкл. 4,5ka 16а 4п C | RX3 Авт.выключатель 4,5кА 16А 4П C | Регулярный ассортимент | 220 | Автоматические выключатели RX3 | 1 | ШТ | 1622.93 | 749
419742 | Rx3 Авт.Выкл. 4,5ka 20а 4п C | RX3 Авт.выключатель 4,5кА 20А 4П C | Регулярный ассортимент | 220 | Автоматические выключатели RX3 | 1 | ШТ | 1662.04 | 571
419743 | Rx3 Авт.Выкл. 4,5ka 25а 4п C | RX3 Авт.выключатель 4,5кА 25А 4П C | Регулярный ассортимент | 220 | Автоматические выключатели RX3 | 1 | ШТ | 1620.11 | 1086
419744 | Rx3 Авт.Выкл. 4,5ka 32а 4п C | RX3 Авт.выключатель 4,5кА 32А 4П C | Регулярный ассортимент | 220 | Автоматические выключатели RX3 | 1 | ШТ | 1897.96 | 1119
419745 | Rx3 Авт.Выкл. 4,5ka 40а 4п C | RX3 Авт.выключатель 4,5кА 40А 4П C | Регулярный ассортимент | 220 | Автоматические выключатели RX3 | 1 | ШТ | 1981.41 | 682
419746 | Rx3 Авт.Выкл. 4,5ka 50а 4п C | RX3 Авт.выключатель 4,5кА 50А 4П C | Регулярный ассортимент | 220 | Автоматические выключатели RX3 | 1 | ШТ | 2607.12 | 720
419747 | Rx3 Авт.Выкл. 4,5ka 63а 4п C | RX3 Авт.выключатель 4,5кА 63А 4П C | Регулярный ассортимент | 220 | Автоматические выключатели RX3 | 1 | ШТ | 2711.3 | 826
420000 | АВТ.ВЫКЛ.DPX³ 160 3P 16А 16kA | Автоматический выключатель DPX³ 160 - термомагнитный расцепитель - 16 кА - 400 В~ - 3П - 16 А | Лимитированный импортный ассортимент | 47 | Автоматические выключатели DPX3 160-250 | 1 | ШТ | 9336.62 | 46
420001 | АВТ.ВЫКЛ.DPX³ 160 3P 25А 16kA | Автоматический выключатель DPX³ 160 - термомагнитный расцепитель - 16 кА - 400 В~ - 3П - 25 А | Лимитированный импортный ассортимент | 47 | Автоматические выключатели DPX3 160-250 | 1 | ШТ | 8095.32 | 209
420002 | АВТ.ВЫКЛ.DPX³ 160 3P 40А 16kA | Автоматический выключатель DPX³ 160 - термомагнитный расцепитель - 16 кА - 400 В~ - 3П - 40 А | Лимитированный импортный ассортимент | 47 | Автоматические выключатели DPX3 160-250 | 1 | ШТ | 8706.3 | 87
420003 | АВТ.ВЫКЛ.DPX³ 160 3P 63А 16kA | Автоматический выключатель DPX³ 160 - термомагнитный расцепитель - 16 кА - 400 В~ - 3П - 63 А | Лимитированный импортный ассортимент | 47 | Автоматические выключатели DPX3 160-250 | 1 | ШТ | 8782.58 | 3
420004 | АВТ.ВЫКЛ.DPX³ 160 3P 80А 16kA | Автоматический выключатель DPX³ 160 - термомагнитный расцепитель - 16 кА - 400 В~ - 3П - 80 А | Лимитированный импортный ассортимент | 47 | Автоматические выключатели DPX3 160-250 | 1 | ШТ | 8792.19 | 1
420005 | АВТ.ВЫКЛ.DPX³ 160 3P 100А 16kA | Автоматический выключатель DPX³ 160 - термомагнитный расцепитель - 16 кА - 400 В~ - 3П - 100 А | Лимитированный импортный ассортимент | 47 | Автоматические выключатели DPX3 160-250 | 1 | ШТ | 8294.28 | 1
420006 | АВТ.ВЫКЛ.DPX³ 160 3P 125А 16kA | Автоматический выключатель DPX³ 160 - термомагнитный расцепитель - 16 кА - 400 В~ - 3П - 120 А | Лимитированный импортный ассортимент | 47 | Автоматические выключатели DPX3 160-250 | 1 | ШТ | 10023.46 | 55
420010 | АВТ.ВЫКЛ.DPX³ 160 4P 16А 16kA | Автоматический выключатель DPX³ 160 - термомагнитный расцепитель - 16 кА - 400 В~ - 4П - 16 А | Лимитированный импортный ассортимент | 47 | Автоматические выключатели DPX3 160-250 | 1 | ШТ | 10698.84 | 13
420011 | АВТ.ВЫКЛ.DPX³ 160 4P 25А 16kA | Автоматический выключатель DPX³ 160 - термомагнитный расцепитель - 16 кА - 400 В~ - 4П - 25 А | Лимитированный импортный ассортимент | 47 | Автоматические выключатели DPX3 160-250 | 1 | ШТ | 10895.16 | 13
420012 | АВТ.ВЫКЛ.DPX³ 160 4P 40А 16kA | Автоматический выключатель DPX³ 160 - термомагнитный расцепитель - 16 кА - 400 В~ - 4П - 40 А | Лимитированный импортный ассортимент | 47 | Автоматические выключатели DPX3 160-250 | 1 | ШТ | 10894.27 | 11
420017 | АВТ.ВЫКЛ.DPX³ 160 4P 160А 16kA | Автоматический выключатель DPX³ 160 - термомагнитный расцепитель - 16 кА - 400 В~ - 4П - 160 А | Лимитированный импортный ассортимент | 47 | Автоматические выключатели DPX3 160-250 | 1 | ШТ | 11425.21 | 4
420030 | ДИФ.АВТ.DPX³ 160 4P 16А 16kAЭ | Автоматический выключатель DPX³ 160 - термомагн. расц. - с диф. защ. - 16 кА - 400 В~ - 4П - 16 А | Лимитированный импортный ассортимент | 47 | Автоматические выключатели DPX3 160-250 | 1 | ШТ | 9334.77 | 3
420040 | АВТ.ВЫКЛ.DPX³ 160 3P 16А 25kA | Автоматический выключатель DPX³ 160 - термомагнитный расцепитель - 25 кА - 400 В~ - 3П - 16 А | Лимитированный импортный ассортимент | 47 | Автоматические выключатели DPX3 160-250 | 1 | ШТ | 8800.15 | 39
420041 | АВТ.ВЫКЛ.DPX³ 160 3P 25А 25kA | Автоматический выключатель DPX³ 160 - термомагнитный расцепитель - 25 кА - 400 В~ - 3П - 25 А | Лимитированный импортный ассортимент | 47 | Автоматические выключатели DPX3 160-250 | 1 | ШТ | 9327.88 | 68
420042 | АВТ.ВЫКЛ.DPX³ 160 3P 40А 25kA | Автоматический выключатель DPX³ 160 - термомагнитный расцепитель - 25 кА - 400 В~ - 3П - 40 А | Лимитированный импортный ассортимент | 47 | Автоматические выключатели DPX3 160-250 | 1 | ШТ | 10550.85 | 12
420044 | АВТ.ВЫКЛ.DPX³ 160 3P 80А 25kA | Автоматический выключатель DPX³ 160 - термомагнитный расцепитель - 25 кА - 400 В~ - 3П - 80 А | Лимитированный импортный ассортимент | 47 | Автоматические выключатели DPX3 160-250 | 1 | ШТ | 9293.75 | 29
420045 | АВТ.ВЫКЛ.DPX³ 160 3P 100А 25kA | Автоматический выключатель DPX³ 160 - термомагнитный расцепитель - 25 кА - 400 В~ - 3П - 100 А | Лимитированный импортный ассортимент | 47 | Автоматические выключатели DPX3 160-250 | 1 | ШТ | 8966.66 | 37
420046 | АВТ.ВЫКЛ.DPX³ 160 3P 125А 25kA | Автоматический выключатель DPX³ 160 - термомагнитный расцепитель - 25 кА - 400 В~ - 3П - 120 А | Лимитированный импортный ассортимент | 47 | Автоматические выключатели DPX3 160-250 | 1 | ШТ | 10368.02 | 23
420047 | АВТ.ВЫКЛ.DPX³ 160 3P 160А 25kA | Автоматический выключатель DPX³ 160 - термомагнитный расцепитель - 25 кА - 400 В~ - 3П - 160 А | Лимитированный импортный ассортимент | 47 | Автоматические выключатели DPX3 160-250 | 1 | ШТ | 12336.5 | 2
420050 | АВТ.ВЫКЛ.DPX³ 160 4P 16А 25kA | Автоматический выключатель DPX³ 160 - термомагнитный расцепитель - 25 кА - 400 В~ - 4П - 16 А | Лимитированный импортный ассортимент | 47 | Автоматические выключатели DPX3 160-250 | 1 | ШТ | 7105.69 | 7
420051 | АВТ.ВЫКЛ.DPX³ 160 4P 25А 25kA | Автоматический выключатель DPX³ 160 - термомагнитный расцепитель - 25 кА - 400 В~ - 4П - 25 А | Лимитированный импортный ассортимент | 47 | Автоматические выключатели DPX3 160-250 | 1 | ШТ | 7780.76 | 4
420053 | АВТ.ВЫКЛ.DPX³ 160 4P 63А 25kA | Автоматический выключатель DPX³ 160 - термомагнитный расцепитель - 25 кА - 400 В~ - 4П - 63 А | Лимитированный импортный ассортимент | 47 | Автоматические выключатели DPX3 160-250 | 1 | ШТ | 12817.91 | 30
420054 | АВТ.ВЫКЛ.DPX³ 160 4P 80А 25kA | Автоматический выключатель DPX³ 160 - термомагнитный расцепитель - 25 кА - 400 В~ - 4П - 80 А | Лимитированный импортный ассортимент | 47 | Автоматические выключатели DPX3 160-250 | 1 | ШТ | 5615.96 | 12
420056 | АВТ.ВЫКЛ.DPX³ 160 4P 125А 25kA | Автоматический выключатель DPX³ 160 - термомагнитный расцепитель - 25 кА - 400 В~ - 4П - 120 А | Лимитированный импортный ассортимент | 47 | Автоматические выключатели DPX3 160-250 | 1 | ШТ | 11799.69 | 37
420080 | АВТ.ВЫКЛ.DPX³ 160 3P 16А 36kA | Автоматический выключатель DPX³ 160 - термомагнитный расцепитель - 36 кА - 400 В~ - 3П - 16 А | Лимитированный импортный ассортимент | 47 | Автоматические выключатели DPX3 160-250 | 1 | ШТ | 9214.98 | 7
420081 | АВТ.ВЫКЛ.DPX³ 160 3P 25А 36kA | Автоматический выключатель DPX³ 160 - термомагнитный расцепитель - 36 кА - 400 В~ - 3П - 25 А | Лимитированный импортный ассортимент | 47 | Автоматические выключатели DPX3 160-250 | 1 | ШТ | 5661.93 | 27
420082 | АВТ.ВЫКЛ.DPX³ 160 3P 40А 36kA | Автоматический выключатель DPX³ 160 - термомагнитный расцепитель - 36 кА - 400 В~ - 3П - 40 А | Лимитированный импортный ассортимент | 47 | Автоматические выключатели DPX3 160-250 | 1 | ШТ | 9667.94 | 1
420085 | АВТ.ВЫКЛ.DPX³ 160 3P 100А 36kA | Автоматический выключатель DPX³ 160 - термомагнитный расцепитель - 36 кА - 400 В~ - 3П - 100 А | Лимитированный импортный ассортимент | 47 | Автоматические выключатели DPX3 160-250 | 1 | ШТ | 9203.2 | 9
420086 | АВТ.ВЫКЛ.DPX³ 160 3P 125А 36kA | Автоматический выключатель DPX³ 160 - термомагнитный расцепитель - 36 кА - 400 В~ - 3П - 120 А | Лимитированный импортный ассортимент | 47 | Автоматические выключатели DPX3 160-250 | 1 | ШТ | 9130.91 | 53
420090 | АВТ.ВЫКЛ.DPX³ 160 4P 16А 36kA | Автоматический выключатель DPX³ 160 - термомагнитный расцепитель - 36 кА - 400 В~ - 4П - 16 А | Лимитированный импортный ассортимент | 47 | Автоматические выключатели DPX3 160-250 | 1 | ШТ | 3739.27 | 12
420091 | АВТ.ВЫКЛ.DPX³ 160 4P 25А 36kA | Автоматический выключатель DPX³ 160 - термомагнитный расцепитель - 36 кА - 400 В~ - 4П - 25 А | Лимитированный импортный ассортимент | 47 | Автоматические выключатели DPX3 160-250 | 1 | ШТ | 6459.72 | 10
420092 | АВТ.ВЫКЛ.DPX³ 160 4P 40А 36kA | Автоматический выключатель DPX³ 160 - термомагнитный расцепитель - 36 кА - 400 В~ - 4П - 40 А | Лимитированный импортный ассортимент | 47 | Автоматические выключатели DPX3 160-250 | 1 | ШТ | 5214.46 | 14
420093 | АВТ.ВЫКЛ.DPX³ 160 4P 63А 36kA | Автоматический выключатель DPX³ 160 - термомагнитный расцепитель - 36 кА - 400 В~ - 4П - 63 А | Лимитированный импортный ассортимент | 47 | Автоматические выключатели DPX3 160-250 | 1 | ШТ | 5212.03 | 18
420095 | АВТ.ВЫКЛ.DPX³ 160 4P 100А 36kA | Автоматический выключатель DPX³ 160 - термомагнитный расцепитель - 36 кА - 400 В~ - 4П - 100 А | Лимитированный импортный ассортимент | 47 | Автоматические выключатели DPX3 160-250 | 1 | ШТ | 11838.44 | 3
420096 | АВТ.ВЫКЛ.DPX³ 160 4P 125А 36kA | Автоматический выключатель DPX³ 160 - термомагнитный расцепитель - 36 кА - 400 В~ - 4П - 120 А | Лимитированный импортный ассортимент | 47 | Автоматические выключатели DPX3 160-250 | 1 | ШТ | 5075.07 | 35
420097 | АВТ.ВЫКЛ.DPX³ 160 4P 160А 36kA | Автоматический выключатель DPX³ 160 - термомагнитный расцепитель - 36 кА - 400 В~ - 4П - 160 А | Лимитированный импортный ассортимент | 47 | Автоматические выключатели DPX3 160-250 | 1 | ШТ | 12809.22 | 62
420120 | АВТ.ВЫКЛ.DPX³ 160 3P 16А 50kA | Автоматический выключатель DPX³ 160 - термомагнитный расцепитель - 50 кА - 400 В~ - 3П - 16 А | Лимитированный импортный ассортимент | 47 | Автоматические выключатели DPX3 160-250 | 1 | ШТ | 10921.9 | 5
420122 | АВТ.ВЫКЛ.DPX³ 160 3P 40А 50kA | Автоматический выключатель DPX³ 160 - термомагнитный расцепитель - 50 кА - 400 В~ - 3П - 40 А | Лимитированный импортный ассортимент | 47 | Автоматические выключатели DPX3 160-250 | 1 | ШТ | 9883.01 | 11
420124 | АВТ.ВЫКЛ.DPX³ 160 3P 80А 50kA | Автоматический выключатель DPX³ 160 - термомагнитный расцепитель - 50 кА - 400 В~ - 3П - 80 А | Лимитированный импортный ассортимент | 47 | Автоматические выключатели DPX3 160-250 | 1 | ШТ | 19135.76 | 1
420125 | АВТ.ВЫКЛ.DPX³ 160 3P 100А 50kA | Автоматический выключатель DPX³ 160 - термомагнитный расцепитель - 50 кА - 400 В~ - 3П - 100 А | Лимитированный импортный ассортимент | 47 | Автоматические выключатели DPX3 160-250 | 1 | ШТ | 6808.03 | 7
420126 | АВТ.ВЫКЛ.DPX³ 160 3P 125А 50kA | Автоматический выключатель DPX³ 160 - термомагнитный расцепитель - 50 кА - 400 В~ - 3П - 120 А | Лимитированный импортный ассортимент | 47 | Автоматические выключатели DPX3 160-250 | 1 | ШТ | 8867.56 | 4
420127 | АВТ.ВЫКЛ.DPX³ 160 3P 160А 50kA | Автоматический выключатель DPX³ 160 - термомагнитный расцепитель - 50 кА - 400 В~ - 3П - 160 А | Лимитированный импортный ассортимент | 47 | Автоматические выключатели DPX3 160-250 | 1 | ШТ | 9314.09 | 20
420130 | АВТ.ВЫКЛ.DPX³ 160 4P 16А 50kA | Автоматический выключатель DPX³ 160 - термомагнитный расцепитель - 50 кА - 400 В~ - 4П - 16 А | Лимитированный импортный ассортимент | 47 | Автоматические выключатели DPX3 160-250 | 1 | ШТ | 4729.52 | 44
420131 | АВТ.ВЫКЛ.DPX³ 160 4P 25А 50kA | Автоматический выключатель DPX³ 160 - термомагнитный расцепитель - 50 кА - 400 В~ - 4П - 25 А | Лимитированный импортный ассортимент | 47 | Автоматические выключатели DPX3 160-250 | 1 | ШТ | 4606.4 | 13
420132 | АВТ.ВЫКЛ.DPX³ 160 4P 40А 50kA | Автоматический выключатель DPX³ 160 - термомагнитный расцепитель - 50 кА - 400 В~ - 4П - 40 А | Лимитированный импортный ассортимент | 47 | Автоматические выключатели DPX3 160-250 | 1 | ШТ | 11387.25 | 26
420133 | АВТ.ВЫКЛ.DPX³ 160 4P 63А 50kA | Автоматический выключатель DPX³ 160 - термомагнитный расцепитель - 50 кА - 400 В~ - 4П - 63 А | Лимитированный импортный ассортимент | 47 | Автоматические выключатели DPX3 160-250 | 1 | ШТ | 5205.42 | 18
420135 | АВТ.ВЫКЛ.DPX³ 160 4P 100А 50kA | Автоматический выключатель DPX³ 160 - термомагнитный расцепитель - 50 кА - 400 В~ - 4П - 100 А | Лимитированный импортный ассортимент | 47 | Автоматические выключатели DPX3 160-250 | 1 | ШТ | 5209.94 | 21
420136 | АВТ.ВЫКЛ.DPX³ 160 4P 125А 50kA | Автоматический выключатель DPX³ 160 - термомагнитный расцепитель - 50 кА - 400 В~ - 4П - 120 А | Лимитированный импортный ассортимент | 47 | Автоматические выключатели DPX3 160-250 | 1 | ШТ | 5071.19 | 11
420137 | АВТ.ВЫКЛ.DPX³ 160 4P 160А 50kA | Автоматический выключатель DPX³ 160 - термомагнитный расцепитель - 50 кА - 400 В~ - 4П - 160 А | Лимитированный импортный ассортимент | 47 | Автоматические выключатели DPX3 160-250 | 1 | ШТ | 9887.2 | 2
420151 | ДИФ.АВТ.DPX³ 160 4P 25А 50kAЭ | Автоматический выключатель DPX³ 160 - термомагн. расц. - с диф. защ. - 50 кА - 400 В~ - 4П - 25 А | Лимитированный импортный ассортимент | 47 | Автоматические выключатели DPX3 160-250 | 1 | ШТ | 17578.6 | 1
420161 | DPX3160/25 Рук. дв IP54 ст. ч | DPX³ 160/250 Стандартная выносная рукоятка IP54 | Лимитированный импортный ассортимент | 47 | Автоматические выключатели DPX3 160-250 | 1 | ШТ | 1063.09 | 1
420162 | DPX3 630 Рук. пр ст. ч | DPX³ 630 Стандартная рукоятка непосредственного крепления | Лимитированный импортный ассортимент | 39 | DPX3 630-1600 | 1 | ШТ | 608.64 | 6
420163 | DPX3630 Рук. рег дв IP54 ст. ч | DPX³ 630 Стандартная выносная рукоятка IP54 | Лимитированный импортный ассортимент | 39 | DPX3 630-1600 | 1 | ШТ | 1251.06 | 4
420166 | DPX3160/250 блк Ronis Рук. пр | DPX³ 160/250 Замок Ronis (EL43363) для рукоятки непосредственного крепления | Лимитированный импортный ассортимент | 47 | Автоматические выключатели DPX3 160-250 | 1 | ШТ | 2363.95 | 2
420174 | DPX3160/250Рук рег двIP54ст.Ав | DPX³ 160/250 Выносная рукоятка аварийного отключения IP54 | Лимитированный импортный ассортимент | 47 | Автоматические выключатели DPX3 160-250 | 1 | ШТ | 1035.43 | 19
420198 | ВЫКЛЮЧАТЛЬ DPX³ 160 3P 160А | Автоматический выключатель без расцепителя - DPX³-I 160 - 3П - 160 А | Лимитированный импортный ассортимент | 47 | Автоматические выключатели DPX3 160-250 | 1 | ШТ | 8626.99 | 20
420199 | ВЫКЛЮЧАТЛЬ DPX³ 160 4P 160А | Автоматический выключатель без расцепителя - DPX³-I 160 - 4П - 160 А | Лимитированный импортный ассортимент | 47 | Автоматические выключатели DPX3 160-250 | 1 | ШТ | 11169.56 | 12
420205 | АВТ.ВЫКЛ.DPX³ 250 3P 100А 25kA | Автоматический выключатель DPX³ 250 - термомагнитный расцепитель - 25 кА - 400 В~ - 3П - 100 А | Лимитированный импортный ассортимент | 47 | Автоматические выключатели DPX3 160-250 | 1 | ШТ | 18966.23 | 4
420207 | АВТ.ВЫКЛ.DPX³ 250 3P 160А 25kA | Автоматический выключатель DPX³ 250 - термомагнитный расцепитель - 25 кА - 400 В~ - 3П - 160 А | Лимитированный импортный ассортимент | 47 | Автоматические выключатели DPX3 160-250 | 1 | ШТ | 21593.7 | 3
420208 | АВТ.ВЫКЛ.DPX³ 250 3P 200А 25kA | Автоматический выключатель DPX³ 250 - термомагнитный расцепитель - 25 кА - 400 В~ - 3П - 200 А | Лимитированный импортный ассортимент | 47 | Автоматические выключатели DPX3 160-250 | 1 | ШТ | 21767 | 6
420215 | АВТ.ВЫКЛ.DPX³ 250 4P 100А 25kA | Автоматический выключатель DPX³ 250 - термомагнитный расцепитель - 25 кА - 400 В~ - 4П - 100 А | Лимитированный импортный ассортимент | 47 | Автоматические выключатели DPX3 160-250 | 1 | ШТ | 13656.45 | 1
420217 | АВТ.ВЫКЛ.DPX³ 250 4P 160А 25kA | Автоматический выключатель DPX³ 250 - термомагнитный расцепитель - 25 кА - 400 В~ - 4П - 160 А | Лимитированный импортный ассортимент | 47 | Автоматические выключатели DPX3 160-250 | 1 | ШТ | 21553.94 | 4
420218 | АВТ.ВЫКЛ.DPX³ 250 4P 200А 25kA | Автоматический выключатель DPX³ 250 - термомагнитный расцепитель - 25 кА - 400 В~ - 4П - 200 А | Лимитированный импортный ассортимент | 47 | Автоматические выключатели DPX3 160-250 | 1 | ШТ | 5695.74 | 19
420235 | АВТ.ВЫКЛ.DPX³ 250 3P 100А 36kA | Автоматический выключатель DPX³ 250 - термомагнитный расцепитель - 36 кА - 400 В~ - 3П - 100 А | Лимитированный импортный ассортимент | 47 | Автоматические выключатели DPX3 160-250 | 1 | ШТ | 13522.78 | 3
420239 | АВТ.ВЫКЛ.DPX³ 250 3P 250А 36kA | Автоматический выключатель DPX³ 250 - термомагнитный расцепитель - 36 кА - 400 В~ - 3П - 250 А | Лимитированный импортный ассортимент | 47 | Автоматические выключатели DPX3 160-250 | 1 | ШТ | 28405.77 | 6
420245 | АВТ.ВЫКЛ.DPX³ 250 4P 100А 36kA | Автоматический выключатель DPX³ 250 - термомагнитный расцепитель - 36 кА - 400 В~ - 4П - 100 А | Лимитированный импортный ассортимент | 47 | Автоматические выключатели DPX3 160-250 | 1 | ШТ | 21533.92 | 16
420248 | АВТ.ВЫКЛ.DPX³ 250 4P 200А 36kA | Автоматический выключатель DPX³ 250 - термомагнитный расцепитель - 36 кА - 400 В~ - 4П - 200 А | Лимитированный импортный ассортимент | 47 | Автоматические выключатели DPX3 160-250 | 1 | ШТ | 22122.93 | 13
420249 | АВТ.ВЫКЛ.DPX³ 250 4P 250А 36kA | Автоматический выключатель DPX³ 250 - термомагнитный расцепитель - 36 кА - 400 В~ - 4П - 250 А | Лимитированный импортный ассортимент | 47 | Автоматические выключатели DPX3 160-250 | 1 | ШТ | 22111.87 | 31
420265 | АВТ.ВЫКЛ.DPX³ 250 3P 100А 50kA | Автоматический выключатель DPX³ 250 - термомагнитный расцепитель - 50 кА - 400 В~ - 3П - 100 А | Лимитированный импортный ассортимент | 47 | Автоматические выключатели DPX3 160-250 | 1 | ШТ | 10135.18 | 18
420267 | АВТ.ВЫКЛ.DPX³ 250 3P 160А 50kA | Автоматический выключатель DPX³ 250 - термомагнитный расцепитель - 50 кА - 400 В~ - 3П - 160 А | Лимитированный импортный ассортимент | 47 | Автоматические выключатели DPX3 160-250 | 1 | ШТ | 22365.81 | 8
420268 | АВТ.ВЫКЛ.DPX³ 250 3P 200А 50kA | Автоматический выключатель DPX³ 250 - термомагнитный расцепитель - 50 кА - 400 В~ - 3П - 200 А | Лимитированный импортный ассортимент | 47 | Автоматические выключатели DPX3 160-250 | 1 | ШТ | 26612.77 | 12
420275 | АВТ.ВЫКЛ.DPX³ 250 4P 100А 50kA | Автоматический выключатель DPX³ 250 - термомагнитный расцепитель - 50 кА - 400 В~ - 4П - 100 А | Лимитированный импортный ассортимент | 47 | Автоматические выключатели DPX3 160-250 | 1 | ШТ | 21559.92 | 8
420277 | АВТ.ВЫКЛ.DPX³ 250 4P 160А 50kA | Автоматический выключатель DPX³ 250 - термомагнитный расцепитель - 50 кА - 400 В~ - 4П - 160 А | Лимитированный импортный ассортимент | 47 | Автоматические выключатели DPX3 160-250 | 1 | ШТ | 22101.58 | 24
420278 | АВТ.ВЫКЛ.DPX³ 250 4P 200А 50kA | Автоматический выключатель DPX³ 250 - термомагнитный расцепитель - 50 кА - 400 В~ - 4П - 200 А | Лимитированный импортный ассортимент | 47 | Автоматические выключатели DPX3 160-250 | 1 | ШТ | 25211.85 | 8
420279 | АВТ.ВЫКЛ.DPX³ 250 4P 250А 50kA | Автоматический выключатель DPX³ 250 - термомагнитный расцепитель - 50 кА - 400 В~ - 4П - 250 А | Лимитированный импортный ассортимент | 47 | Автоматические выключатели DPX3 160-250 | 1 | ШТ | 22109.76 | 7
420300 | ВЫКЛЮЧАТЛЬ DPX³ 250 4P 250А | Автоматический выключатель без расц. - DPX³-I 250 - 4П - 250 А | Лимитированный импортный ассортимент | 47 | Автоматические выключатели DPX3 160-250 | 1 | ШТ | 20233.62 | 29
420302 | АВТ.ВЫКЛ.DPX³ 250 3P 40А 25kA | Автоматический выключатель DPX³ 250 - эл. расц. - 25 кА - 400 В~ - 3П - 40 А | Лимитированный импортный ассортимент | 47 | Автоматические выключатели DPX3 160-250 | 1 | ШТ | 21523.22 | 6
420305 | АВТ.ВЫКЛ.DPX³ 250 3P 100А 25kA | Автоматический выключатель DPX³ 250 - эл. расц. - 25 кА - 400 В~ - 3П - 100 А | Лимитированный импортный ассортимент | 47 | Автоматические выключатели DPX3 160-250 | 1 | ШТ | 22252.83 | 5
420307 | АВТ.ВЫКЛ.DPX³ 250 3P 160А 25kA | Автоматический выключатель DPX³ 250 - эл. расц. - 25 кА - 400 В~ - 3П - 160 А | Лимитированный импортный ассортимент | 47 | Автоматические выключатели DPX3 160-250 | 1 | ШТ | 27629.73 | 1
420309 | АВТ.ВЫКЛ.DPX³ 250 3P 250А 25kA | Автоматический выключатель DPX³ 250 - эл. расц. - 25 кА - 400 В~ - 3П - 250 А | Лимитированный импортный ассортимент | 47 | Автоматические выключатели DPX3 160-250 | 1 | ШТ | 45867.49 | 28
420332 | АВТ.ВЫКЛ.DPX³ 250 3P 40А 36kA | Автоматический выключатель DPX³ 250 - эл. расцепитель - 36 кА - 400 В~ - 3П - 40 А | Лимитированный импортный ассортимент | 47 | Автоматические выключатели DPX3 160-250 | 1 | ШТ | 31669.89 | 1
420339 | АВТ.ВЫКЛ.DPX³ 250 3P 250А 36kA | Автоматический выключатель DPX³ 250 - эл. расцепитель - 36 кА - 400 В~ - 3П - 250 А | Лимитированный импортный ассортимент | 47 | Автоматические выключатели DPX3 160-250 | 1 | ШТ | 46769.11 | 4
420435 | АВТ.ВЫКЛ.DPX³ 250 3P 100А 36kA | Автоматический выключатель DPX³ 250 - эл. расц. с изм. блоком - 36 кА - 400 В~ - 3П - 100 А | Лимитированный импортный ассортимент | 47 | Автоматические выключатели DPX3 160-250 | 1 | ШТ | 32417.04 | 1
420502 | DPX3 электр 40A 25kA 3P | Автоматический выключатель DPX³ с электронным расцепителем Sg 40A 25kA 3P | Лимитированный импортный ассортимент | 47 | Автоматические выключатели DPX3 160-250 | 1 | ШТ | 18472.24 | 3
420539 | DPX3 электр 250A 36kA 4P | Автоматический выключатель DPX³ с электронным расцепителем Sg 250A 36kA 4P | Лимитированный импортный ассортимент | 47 | Автоматические выключатели DPX3 160-250 | 1 | ШТ | 31566.19 | 1
420605 | АВТ.ВЫКЛ.DPX³ 250 3P 100А 70kA | Автоматический выключатель DPX³ 250 - термомагнитный расцепитель - 70 кА - 400 В~ - 3П - 100 А | Лимитированный импортный ассортимент | 47 | Автоматические выключатели DPX3 160-250 | 1 | ШТ | 12323.76 | 7
420607 | АВТ.ВЫКЛ.DPX³ 250 3P 160А 70kA | Автоматический выключатель DPX³ 250 - термомагнитный расцепитель - 70 кА - 400 В~ - 3П - 160 А | Лимитированный импортный ассортимент | 47 | Автоматические выключатели DPX3 160-250 | 1 | ШТ | 10703.57 | 22
420608 | АВТ.ВЫКЛ.DPX³ 250 3P 200А 70kA | Автоматический выключатель DPX³ 250 - термомагнитный расцепитель - 70 кА - 400 В~ - 3П - 200 А | Лимитированный импортный ассортимент | 47 | Автоматические выключатели DPX3 160-250 | 1 | ШТ | 11546.3 | 8
420609 | АВТ.ВЫКЛ.DPX³ 250 3P 250А 70kA | Автоматический выключатель DPX³ 250 - термомагнитный расцепитель - 70 кА - 400 В~ - 3П - 250 А | Лимитированный импортный ассортимент | 47 | Автоматические выключатели DPX3 160-250 | 1 | ШТ | 21070.26 | 24
420615 | АВТ.ВЫКЛ.DPX³ 250 4P 100А 70kA | Автоматический выключатель DPX³ 250 - термомагнитный расцепитель - 70 кА - 400 В~ - 4П - 100 А | Лимитированный импортный ассортимент | 47 | Автоматические выключатели DPX3 160-250 | 1 | ШТ | 12528.5 | 10
420617 | АВТ.ВЫКЛ.DPX³ 250 4P 160А 70kA | Автоматический выключатель DPX³ 250 - термомагнитный расцепитель - 70 кА - 400 В~ - 4П - 160 А | Лимитированный импортный ассортимент | 47 | Автоматические выключатели DPX3 160-250 | 1 | ШТ | 11942.43 | 13
420618 | АВТ.ВЫКЛ.DPX³ 250 4P 200А 70kA | Автоматический выключатель DPX³ 250 - термомагнитный расцепитель - 70 кА - 400 В~ - 4П - 200 А | Лимитированный импортный ассортимент | 47 | Автоматические выключатели DPX3 160-250 | 1 | ШТ | 13153.62 | 10
420619 | АВТ.ВЫКЛ.DPX³ 250 4P 250А 70kA | Автоматический выключатель DPX³ 250 - термомагнитный расцепитель - 70 кА - 400 В~ - 4П - 250 А | Лимитированный импортный ассортимент | 47 | Автоматические выключатели DPX3 160-250 | 1 | ШТ | 13082.16 | 9
420667 | АВТ.ВЫКЛ.DPX³ 250 3P 100А 70kA | Автоматический выключатель DPX³ 250 - эл. расцепитель - с изм. блоком - 70 кА - 400 В~ - 3П - 100 А | Лимитированный импортный ассортимент | 47 | Автоматические выключатели DPX3 160-250 | 1 | ШТ | 56488.49 | 5
420669 | АВТ.ВЫКЛ.DPX³ 250 3P 250А 70kA | Автоматический выключатель DPX³ 250 - эл. расцепитель - с изм. блоком - 70 кА - 400 В~ - 3П - 250 А | Лимитированный импортный ассортимент | 47 | Автоматические выключатели DPX3 160-250 | 1 | ШТ | 35947.57 | 2
420711 | DPX³ 160 - МОТОР 3P 25A 16kA | Автоматический выключатель DPX³ 160 - магнитный расцепитель - 16 кА - 400 В~ - 3П - 25 А | Лимитированный импортный ассортимент | 47 | Автоматические выключатели DPX3 160-250 | 1 | ШТ | 1121.36 | 2
420712 | DPX³ 160 - МОТОР 3P 50A 16kA | Автоматический выключатель DPX³ 160 - магнитный расцепитель - 16 кА - 400 В~ - 3П - 50 А | Лимитированный импортный ассортимент | 47 | Автоматические выключатели DPX3 160-250 | 1 | ШТ | 9877.24 | 16
420718 | DPX³ 250 - МОТОР 3P 100A 36kA | Автоматический выключатель DPX³ 250 - магнитный расцепитель - 36 кА - 400 В~ - 3П - 100 А | Лимитированный импортный ассортимент | 47 | Автоматические выключатели DPX3 160-250 | 1 | ШТ | 15717.9 | 72
421000 | DPX3 рукоятка поворотная | Стандартная поворотная рукоятка - крепл. на DPX³ 160/250 с термомагн. расц. и без диф. защ. | Лимитированный импортный ассортимент | 47 | Автоматические выключатели DPX3 160-250 | 1 | ШТ | 646.06 | 5
421001 | DPX3 рукоятка поворотная | Стандартная поворотная рукоятка - крепл. на DPX³ 160/250 с диф. защ. или DPX³ 250 с эл. расц. и диф. защ. | Лимитированный импортный ассортимент | 47 | Автоматические выключатели DPX3 160-250 | 1 | ШТ | 715.85 | 8
421002 | DPX3 аварийная рукоятка пов. | Поворотная рукоятка аварийного откл. - крепл. на DPX³ 160/250 с термомагн. расц. и без диф. защиты | Лимитированный импортный ассортимент | 47 | Автоматические выключатели DPX3 160-250 | 1 | ШТ | 801.93 | 2
421004 | DPX3 выносная рукоятка | Стандартная поворотная рукоятка - выносная - DPX³ 160/250 | Лимитированный импортный ассортимент | 47 | Автоматические выключатели DPX3 160-250 | 1 | ШТ | 7730.13 | 5
421005 | DPX3 авар. выностая рукоятка | Поворотная рукоятка аварийного отключения - выносная - DPX³ 160/250 | Лимитированный импортный ассортимент | 47 | Автоматические выключатели DPX3 160-250 | 1 | ШТ | 745.54 | 2
421010 | DPX3 контакт 1НО/1НЗ | Вспомогательный контакт Н.О. + Н.З. - DPX³ 160/250 - для поворотных рукояток | Лимитированный импортный ассортимент | 47 | Автоматические выключатели DPX3 160-250 | 1 | ШТ | 1398.7 | 14
421011 | DPX3 контакт сигнальный | Вспомогательный контакт или контакт сигнализации срабатывания - DPX³ 160/250/630/1600 | Лимитированный импортный ассортимент | 47 | Автоматические выключатели DPX3 160-250 | 1 | ШТ | 2090.97 | 1
421012 | DPX3 назавис. расцепитель 12 В | Независимый расцепитель - 12 В~/= - DPX³ 160/250 | Лимитированный импортный ассортимент | 47 | Автоматические выключатели DPX3 160-250 | 1 | ШТ | 1839.11 | 5
421022 | DPX3 расцепитель миним. 220 В | Минимальный расцепитель напряжения - 200-240 В~/= - DPX³ 160/250 | Лимитированный импортный ассортимент | 47 | Автоматические выключатели DPX3 160-250 | 1 | ШТ | 7111.22 | 13
421026 | DPX3 160 клемма 3шт 1x120(150)мм2,шина 18 | Комплект из 3 торцевых зажимов - DPX³ 160 | Лимитированный импортный ассортимент | 47 | Автоматические выключатели DPX3 160-250 | 1 | Упаковка | 3307.16 | 34
421027 | DPX3 160 клемма 4шт 1x120(150)мм2,шина 18 | Комплект из 4 торцевых зажимов - DPX³ 160 | Лимитированный импортный ассортимент | 47 | Автоматические выключатели DPX3 160-250 | 1 | Упаковка | 724.28 | 23
421030 | DPX3 250 клемма 3шт 1x120(150)мм2 | Комплект из 3 торцевых зажимов - DPX³ 250 | Лимитированный импортный ассортимент | 47 | Автоматические выключатели DPX3 160-250 | 1 | Упаковка | 1429.65 | 44
421031 | DPX3 250 клемма 4шт 1x120(150)мм2 | Комплект из 4 торцевых зажимов - DPX³ 250 | Лимитированный импортный ассортимент | 47 | Автоматические выключатели DPX3 160-250 | 1 | Упаковка | 1553.02 | 11
421032 | DPX3 расширитель 3P DPX3 160 | Комплект из 3 полюсных расширителей - DPX³ 160 - 3П | Лимитированный импортный ассортимент | 47 | Автоматические выключатели DPX3 160-250 | 1 | Упаковка | 2788.88 | 16
421033 | DPX3 расширитель 4P DPX3 160 | Комплект из 4 полюсных расширителей - DPX³ 160 - 4П | Лимитированный импортный ассортимент | 47 | Автоматические выключатели DPX3 160-250 | 1 | Упаковка | 3880.77 | 30
421034 | DPX3 расширитель 3P DPX3 250 | Комплект из 3 полюсных расширителей - DPX³ 250 - 3П | Лимитированный импортный ассортимент | 47 | Автоматические выключатели DPX3 160-250 | 1 | Упаковка | 4019.56 | 23
421035 | DPX3 расширитель 4P DPX3 250 | Комплект из 4 полюсных расширителей - DPX³ 250 - 4П | Лимитированный импортный ассортимент | 47 | Автоматические выключатели DPX3 160-250 | 1 | Упаковка | 3616.21 | 1
421036 | DPX3 плоские задние клеммы 3P | Комплект из 3 задних выводов - DPX³ 160 - 3П | Лимитированный импортный ассортимент | 47 | Автоматические выключатели DPX3 160-250 | 1 | Упаковка | 855.78 | 10
421038 | DPX3 плоские задние клеммы 3P | Комплект из 3 задних выводов - DPX³ 250 - 3П | Лимитированный импортный ассортимент | 47 | Автоматические выключатели DPX3 160-250 | 1 | Упаковка | 743.81 | 45
421040 | DPX3 база съемная 3P 160А | Стационарное основание - DPX³ 160 - 3П | Лимитированный импортный ассортимент | 47 | Автоматические выключатели DPX3 160-250 | 1 | ШТ | 17156.39 | 62
421041 | DPX3 база съемная 4P 160А | Стационарное основание - DPX³ 160 - 4П с или без диф. защиты | Лимитированный импортный ассортимент | 47 | Автоматические выключатели DPX3 160-250 | 1 | ШТ | 1723.4 | 18
421044 | DPX3 разъемы для доп.контактов | Комплект соединителей для вспомогательных контактов - DPX³ 160 | Лимитированный импортный ассортимент | 47 | Автоматические выключатели DPX3 160-250 | 1 | ШТ | 2090.97 | 31
421046 | DPX3 блокиратор выкатывания | Замок Profalux для корзины - DPX³ 160 | Лимитированный импортный ассортимент | 47 | Автоматические выключатели DPX3 160-250 | 1 | ШТ | 878.81 | 1
421048 | DPX3 сигнал позиции вкачено | Сигнальный контакт положения вставлен/отсоединен - DPX³ 160/250 съем. исполнения | Лимитированный импортный ассортимент | 47 | Автоматические выключатели DPX3 160-250 | 1 | ШТ | 362.17 | 3
421049 | DPX3 навесной замок рукоятки | Замок навесной для блокировки DPX³ в положении ''ОТКЛ'' | Лимитированный импортный ассортимент | 47 | Автоматические выключатели DPX3 160-250 | 1 | ШТ | 629.33 | 1
421050 | DPX3 кожух клемм DPX3 160 3P | Крышки для задних выводов - DPX³ 160 - 3П | Лимитированный импортный ассортимент | 47 | Автоматические выключатели DPX3 160-250 | 1 | ШТ | 251.41 | 158
421052 | DPX3 кожух клемм DPX3 250 3P | Крышки для задних выводов - DPX³ 250 - 3П | Лимитированный импортный ассортимент | 47 | Автоматические выключатели DPX3 160-250 | 1 | ШТ | 211.98 | 12
421054 | DPX3 кожух клемм верх. 3P | Крышки для передних выводов - DPX³ 160 - 3П | Лимитированный импортный ассортимент | 47 | Автоматические выключатели DPX3 160-250 | 1 | ШТ | 1448.89 | 128
421055 | DPX3 кожух клемм верх. 4P | Крышки для передних выводов - DPX³ 160 - 4П | Лимитированный импортный ассортимент | 47 | Автоматические выключатели DPX3 160-250 | 1 | ШТ | 490.16 | 4
421062 | DPX3 блокировка мотора | Цилиндровый замок Ronis - DPX³ 160/250 - для электродвигательного привода, устанавливаемого спереди | Лимитированный импортный ассортимент | 47 | Автоматические выключатели DPX3 160-250 | 1 | ШТ | 1370.69 | 28
421065 | DPX3 блокировка бокового мотор | Цилиндровый замок Ronis - DPX³ 160/250 - для электродвигательного привода, устанавливаемого сбоку | Лимитированный импортный ассортимент | 47 | Автоматические выключатели DPX3 160-250 | 1 | ШТ | 18716.85 | 4
421066 | DPX3 блокировка бокового мотор | Цилиндровый замок Profalux - DPX³ 160/250 - для электродвигательного привода, устанавливаемого сбоку | Лимитированный импортный ассортимент | 47 | Автоматические выключатели DPX3 160-250 | 1 | ШТ | 1037.5 | 4
421067 | DPX3 навесной замок бок. мотор | Навесной замок - DPX³ 160/250 - для электродвигательного привода, устанавливаемого сбоку | Лимитированный импортный ассортимент | 47 | Автоматические выключатели DPX3 160-250 | 1 | ШТ | 328.36 | 25
421068 | Пластина для мотора DPX3 160 | Монтажная панель для DPX³ 160 - для крепления на рейку DIN или монтажную плату - 3П или 4П | Лимитированный импортный ассортимент | 47 | Автоматические выключатели DPX3 160-250 | 1 | ШТ | 227.07 | 18
421069 | Пластина для мотора DPX3 250 | Монтажная панель для DPX³ 250 - для крепления на рейку DIN или монтажную плату - 3П или 4П | Лимитированный импортный ассортимент | 47 | Автоматические выключатели DPX3 160-250 | 1 | ШТ | 98.9 | 16
421070 | DPX3 перегородка изолятор | Комплект из 36 межполюсных перегородок - DPX³ 160/250 | Лимитированный импортный ассортимент | 47 | Автоматические выключатели DPX3 160-250 | 1 | Упаковка | 817.44 | 167
421071 | Пластина для рейки DPX3 160 | Монтажная панель для DPX³ 160 - для крепления на рейку DIN или монтажную плату - 3П или 4П | Лимитированный импортный ассортимент | 47 | Автоматические выключатели DPX3 160-250 | 1 | ШТ | 450.22 | 168
421072 | Пластина для рейки DPX3 250 | Монтажная панель для DPX³ 250 - для крепления на рейку DIN или монтажную плату - 3П или 4П | Лимитированный импортный ассортимент | 47 | Автоматические выключатели DPX3 160-250 | 1 | ШТ | 672.78 | 78
421075 | Интерфейс связи DPX3 | Интерфейс связи Modbus - DPX³ 160/250 | Лимитированный импортный ассортимент | 47 | Автоматические выключатели DPX3 160-250 | 1 | ШТ | 10468.63 | 5
421081 | 4 винта для монтажа DPX3 | Набор винтов для монтажа DPX³ (уп.4шт) | Лимитированный импортный ассортимент | 47 | Автоматические выключатели DPX3 160-250 | 1 | Упаковка | 80.14 | 21
421083 | Источник питания DPX3 | Источник питания DPX³ | Лимитированный импортный ассортимент | 47 | Автоматические выключатели DPX3 160-250 | 1 | ШТ | 5090.75 | 38
421093 | DPX3 160 клемма 3шт 1x70(95)мм2,шина 14 | Комплект из 3 торцевых зажимов - DPX³ 160 | Лимитированный импортный ассортимент | 47 | Автоматические выключатели DPX3 160-250 | 1 | Упаковка | 136.25 | 18
421094 | DPX3 160 клемма 4шт 1x70(95)мм2,шина 14 | Комплект из 4 торцевых зажимов - DPX³ 160 | Лимитированный импортный ассортимент | 47 | Автоматические выключатели DPX3 160-250 | 1 | Упаковка | 119.09 | 6
422000 | А/ВЫК.DPX3 630 3P 250А 36kA/термомагн.расц. | Автоматический выключатель DPX³ 630 - термомагнитный расцепитель - 36 кА - 400 В~ - 3П - 250 А | Лимитированный импортный ассортимент | 39 | DPX3 630-1600 | 1 | ШТ | 47452.73 | 25
422001 | А/ВЫК.DPX3 630 3P 320А 36kA /термомагн.расц. | Автоматический выключатель DPX³ 630 - термомагнитный расцепитель - 36 кА - 400 В~ - 3П - 320 А | Лимитированный импортный ассортимент | 39 | DPX3 630-1600 | 1 | ШТ | 47578.49 | 102
422002 | А/ВЫК.DPX3 630 3P 400А 36kA /термомагн.расц. | Автоматический выключатель DPX³ 630 - термомагнитный расцепитель - 36 кА - 400 В~ - 3П - 400 А | Лимитированный импортный ассортимент | 39 | DPX3 630-1600 | 1 | ШТ | 47578.49 | 158
422003 | А/ВЫК.DPX3 630 3P 500А 36kA /термомагн.расц. | Автоматический выключатель DPX³ 630 - термомагнитный расцепитель - 36 кА - 400 В~ - 3П - 500 А | Лимитированный импортный ассортимент | 39 | DPX3 630-1600 | 1 | ШТ | 64361.57 | 58
422004 | А/ВЫК.DPX3 630 3P 630А 36kA /термомагн.расц. | Автоматический выключатель DPX³ 630 - термомагнитный расцепитель - 36 кА - 400 В~ - 3П - 630 А | Лимитированный импортный ассортимент | 39 | DPX3 630-1600 | 1 | ШТ | 60274.54 | 60
422005 | А/ВЫК.DPX3 630 4P 250А 36kA/термомагн.расц. | Автоматический выключатель DPX³ 630 - термомагнитный расцепитель - 36 кА - 400 В~ - 4П - 250 А | Лимитированный импортный ассортимент | 39 | DPX3 630-1600 | 1 | ШТ | 33285.04 | 13
422007 | А/ВЫК.DPX3 630 4P 400А 36kA/термомагн.расц. | Автоматический выключатель DPX³ 630 - термомагнитный расцепитель - 36 кА - 400 В~ - 4П - 400 А | Лимитированный импортный ассортимент | 39 | DPX3 630-1600 | 1 | ШТ | 44092.98 | 20
422008 | А/ВЫК.DPX3 630 4P 500А 36kA/термомагн.расц. | Автоматический выключатель DPX³ 630 - термомагнитный расцепитель - 36 кА - 400 В~ - 4П - 500 А | Лимитированный импортный ассортимент | 39 | DPX3 630-1600 | 1 | ШТ | 34276.86 | 4
422009 | А/ВЫК.DPX3 630 4P 630А 36kA/термомагн.расц. | Автоматический выключатель DPX³ 630 - термомагнитный расцепитель - 36 кА - 400 В~ - 4П - 630 А | Лимитированный импортный ассортимент | 39 | DPX3 630-1600 | 1 | ШТ | 42389.57 | 1
422014 | А/ВЫК.DPX3 630 3P 250А 50kA/термомагн.расц. | Автоматический выключатель DPX³ 630 - термомагнитный расцепитель - 50 кА - 400 В~ - 3П - 250 А | Лимитированный импортный ассортимент | 39 | DPX3 630-1600 | 1 | ШТ | 52264.29 | 20
422015 | А/ВЫК.DPX3 630 3P 320А 50kA/термомагн.расц. | Автоматический выключатель DPX³ 630 - термомагнитный расцепитель - 50 кА - 400 В~ - 3П - 320 А | Лимитированный импортный ассортимент | 39 | DPX3 630-1600 | 1 | ШТ | 52584.95 | 82
422016 | А/ВЫК.DPX3 630 3P 400А 50kA/термомагн.расц. | Автоматический выключатель DPX³ 630 - термомагнитный расцепитель - 50 кА - 400 В~ - 3П - 400 А | Лимитированный импортный ассортимент | 39 | DPX3 630-1600 | 1 | ШТ | 51521.52 | 50
422017 | А/ВЫК.DPX3 630 3P 500А 50kA/термомагн.расц. | Автоматический выключатель DPX³ 630 - термомагнитный расцепитель - 50 кА - 400 В~ - 3П - 500 А | Лимитированный импортный ассортимент | 39 | DPX3 630-1600 | 1 | ШТ | 68667.24 | 28
422018 | А/ВЫК.DPX3 630 3P 630А 50kA/термомагн.расц. | Автоматический выключатель DPX³ 630 - термомагнитный расцепитель - 50 кА - 400 В~ - 3П - 630 А | Лимитированный импортный ассортимент | 39 | DPX3 630-1600 | 1 | ШТ | 34775.78 | 182
422019 | А/ВЫК.DPX3 630 4P 250А 50kA/термомагн.расц. | Автоматический выключатель DPX³ 630 - термомагнитный расцепитель - 50 кА - 400 В~ - 4П - 250 А | Лимитированный импортный ассортимент | 39 | DPX3 630-1600 | 1 | ШТ | 32805.4 | 4
422020 | А/ВЫК.DPX3 630 4P 320А 50kA/термомагн.расц. | Автоматический выключатель DPX³ 630 - термомагнитный расцепитель - 50 кА - 400 В~ - 4П - 320 А | Лимитированный импортный ассортимент | 39 | DPX3 630-1600 | 1 | ШТ | 36474.42 | 10
422022 | А/ВЫК.DPX3 630 4P 500А 50kA/термомагн.расц. | Автоматический выключатель DPX³ 630 - термомагнитный расцепитель - 50 кА - 400 В~ - 4П - 500 А | Лимитированный импортный ассортимент | 39 | DPX3 630-1600 | 1 | ШТ | 48550.03 | 29
422023 | А/ВЫК.DPX3 630 4P 630А 50kA/термомагн.расц. | Автоматический выключатель DPX³ 630 - термомагнитный расцепитель - 50 кА - 400 В~ - 4П - 630 А | Лимитированный импортный ассортимент | 39 | DPX3 630-1600 | 1 | ШТ | 41043.46 | 2
422028 | А/ВЫК.DPX3 630 3P 250А 70kA/термомагн.расц. | Автоматический выключатель DPX³ 630 - термомагнитный расцепитель - 70 кА - 400 В~ - 3П - 250 А | Лимитированный импортный ассортимент | 39 | DPX3 630-1600 | 1 | ШТ | 56840.71 | 31
422029 | А/ВЫК.DPX3 630 3P 320А 70kA /термомагн.расц. | Автоматический выключатель DPX³ 630 - термомагнитный расцепитель - 70 кА - 400 В~ - 3П - 320 А | Лимитированный импортный ассортимент | 39 | DPX3 630-1600 | 1 | ШТ | 60187.77 | 121
422030 | А/ВЫК.DPX3 630 3P 400А 70kA /термомагн.расц. | Автоматический выключатель DPX³ 630 - термомагнитный расцепитель - 70 кА - 400 В~ - 3П - 400 А | Лимитированный импортный ассортимент | 39 | DPX3 630-1600 | 1 | ШТ | 58976.6 | 150
422031 | А/ВЫК.DPX3 630 3P 500А 70kA /термомагн.расц. | Автоматический выключатель DPX³ 630 - термомагнитный расцепитель - 70 кА - 400 В~ - 3П - 500 А | Лимитированный импортный ассортимент | 39 | DPX3 630-1600 | 1 | ШТ | 68006.59 | 74
422032 | А/ВЫК.DPX3 630 3P 630А 70kA /термомагн.расц. | Автоматический выключатель DPX³ 630 - термомагнитный расцепитель - 70 кА - 400 В~ - 3П - 630 А | Лимитированный импортный ассортимент | 39 | DPX3 630-1600 | 1 | ШТ | 70670.45 | 321
422033 | А/ВЫК.DPX3 630 4P 250А 70kA/термомагн.расц. | Автоматический выключатель DPX³ 630 - термомагнитный расцепитель - 70 кА - 400 В~ - 4П - 250 А | Лимитированный импортный ассортимент | 39 | DPX3 630-1600 | 1 | ШТ | 43940.08 | 8
422034 | А/ВЫК.DPX3 630 4P 320А 70kA/термомагн.расц. | Автоматический выключатель DPX³ 630 - термомагнитный расцепитель - 70 кА - 400 В~ - 4П - 320 А | Лимитированный импортный ассортимент | 39 | DPX3 630-1600 | 1 | ШТ | 48030.78 | 12
422035 | А/ВЫК.DPX3 630 4P 400А 70kA/термомагн.расц. | Автоматический выключатель DPX³ 630 - термомагнитный расцепитель - 70 кА - 400 В~ - 4П - 400 А | Лимитированный импортный ассортимент | 39 | DPX3 630-1600 | 1 | ШТ | 45099.68 | 21
422037 | А/ВЫК.DPX3 630 4P 630А 70kA/термомагн.расц. | Автоматический выключатель DPX³ 630 - термомагнитный расцепитель - 70 кА - 400 В~ - 4П - 630 А | Лимитированный импортный ассортимент | 39 | DPX3 630-1600 | 1 | ШТ | 84930.67 | 10
422044 | А/ВЫК.DPX3 630 3P 400A 100kA/термомагн.расц. | Автоматический выключатель DPX³ 630 - термомагнитный расцепитель - 100 кА - 400 В~ - 3П - 400 А | Лимитированный импортный ассортимент | 39 | DPX3 630-1600 | 1 | ШТ | 35832.36 | 1
422045 | А/ВЫК.DPX3 630 3P 500A 100kA/термомагн.расц. | Автоматический выключатель DPX³ 630 - термомагнитный расцепитель - 100 кА - 400 В~ - 3П - 500 А | Лимитированный импортный ассортимент | 39 | DPX3 630-1600 | 1 | ШТ | 39099.47 | 15
422046 | А/ВЫК.DPX3 630 3P 630A 100kA/термомагн.расц. | Автоматический выключатель DPX³ 630 - термомагнитный расцепитель - 100 кА - 400 В~ - 3П - 630 А | Лимитированный импортный ассортимент | 39 | DPX3 630-1600 | 1 | ШТ | 78784.41 | 60
422056 | А/ВЫК.DPX3 630 3P 250А 36kA/эл.расц.S2 | Автоматический выключатель DPX³ 630 - эл. расцепитель S2 - 36 кА - 400 В~ - 3П - 250 А | Лимитированный импортный ассортимент | 39 | DPX3 630-1600 | 1 | ШТ | 37634.23 | 6
422057 | А/ВЫК.DPX3 630 3P 320А 36kA/эл.расц.S2 | Автоматический выключатель DPX³ 630 - эл. расцепитель S2 - 36 кА - 400 В~ - 3П - 320 А | Лимитированный импортный ассортимент | 39 | DPX3 630-1600 | 1 | ШТ | 48558.51 | 20
422058 | А/ВЫК.DPX3 630 3P 400А 36kA/эл.расц.S2 | Автоматический выключатель DPX³ 630 - эл. расцепитель S2 - 36 кА - 400 В~ - 3П - 400 А | Лимитированный импортный ассортимент | 39 | DPX3 630-1600 | 1 | ШТ | 84160.72 | 21
422060 | А/ВЫК.DPX3 630 3P 630А 36kA/эл.расц.S2 | Автоматический выключатель DPX³ 630 - эл. расцепитель S2 - 36 кА - 400 В~ - 3П - 630 А | Лимитированный импортный ассортимент | 39 | DPX3 630-1600 | 1 | ШТ | 79344.5 | 12
422061 | А/ВЫК.DPX3 630 4P 250А 36kA/эл.расц.S2 | Автоматический выключатель DPX³ 630 - эл. расцепитель S2 - 36 кА - 400 В~ - 4П - 250 А | Лимитированный импортный ассортимент | 39 | DPX3 630-1600 | 1 | ШТ | 54056.09 | 3
422063 | А/ВЫК.DPX3 630 4P 400А 36kA/эл.расц.S2 | Автоматический выключатель DPX³ 630 - эл. расцепитель S2 - 36 кА - 400 В~ - 4П - 400 А | Лимитированный импортный ассортимент | 39 | DPX3 630-1600 | 1 | ШТ | 62904.83 | 34
422064 | А/ВЫК.DPX3 630 4P 500А 36kA/эл.расц.S2 | Автоматический выключатель DPX³ 630 - эл. расцепитель S2 - 36 кА - 400 В~ - 4П - 500 А | Лимитированный импортный ассортимент | 39 | DPX3 630-1600 | 1 | ШТ | 31251.13 | 3
422065 | А/ВЫК.DPX3 630 4P 630А 36kA/эл.расц.S2 | Автоматический выключатель DPX³ 630 - эл. расцепитель S2 - 36 кА - 400 В~ - 4П - 630 А | Лимитированный импортный ассортимент | 39 | DPX3 630-1600 | 1 | ШТ | 71850.08 | 1
422066 | А/ВЫК.DPX3 630 3P 250А 50kA/эл.расц.S2 | Автоматический выключатель DPX³ 630 - эл. расцепитель S2 - 50 кА - 400 В~ - 3П - 250 А | Лимитированный импортный ассортимент | 39 | DPX3 630-1600 | 1 | ШТ | 74396.17 | 2
422067 | А/ВЫК.DPX3 630 3P 320А 50kA/эл.расц.S2 | Автоматический выключатель DPX³ 630 - эл. расцепитель S2 - 50 кА - 400 В~ - 3П - 320 А | Лимитированный импортный ассортимент | 39 | DPX3 630-1600 | 1 | ШТ | 47700.56 | 8
422069 | А/ВЫК.DPX3 630 3P 500А 50kA/эл.расц.S2 | Автоматический выключатель DPX³ 630 - эл. расцепитель S2 - 50 кА - 400 В~ - 3П - 500 А | Лимитированный импортный ассортимент | 39 | DPX3 630-1600 | 1 | ШТ | 37523.45 | 23
422070 | А/ВЫК.DPX3 630 3P 630А 50kA/эл.расц.S2 | Автоматический выключатель DPX³ 630 - эл. расцепитель S2 - 50 кА - 400 В~ - 3П - 630 А | Лимитированный импортный ассортимент | 39 | DPX3 630-1600 | 1 | ШТ | 60477.53 | 32
422071 | А/ВЫК.DPX3 630 4P 250А 50kA/эл.расц.S2 | Автоматический выключатель DPX³ 630 - эл. расцепитель S2 - 50 кА - 400 В~ - 4П - 250 А | Лимитированный импортный ассортимент | 39 | DPX3 630-1600 | 1 | ШТ | 60381.44 | 10
422073 | А/ВЫК.DPX3 630 4P 400А 50kA/эл.расц.S2 | Автоматический выключатель DPX³ 630 - эл. расцепитель S2 - 50 кА - 400 В~ - 4П - 400 А | Лимитированный импортный ассортимент | 39 | DPX3 630-1600 | 1 | ШТ | 65190.59 | 20
422076 | А/ВЫК.DPX3 630 3P 250А 70kA/эл.расц.S2 | Автоматический выключатель DPX³ 630 - эл. расцепитель S2 - 70 кА - 400 В~ - 3П - 250 А | Лимитированный импортный ассортимент | 39 | DPX3 630-1600 | 1 | ШТ | 57919.77 | 3
422077 | А/ВЫК.DPX3 630 3P 320А 70kA/эл.расц.S2 | Автоматический выключатель DPX³ 630 - эл. расцепитель S2 - 70 кА - 400 В~ - 3П - 320 А | Лимитированный импортный ассортимент | 39 | DPX3 630-1600 | 1 | ШТ | 40034.12 | 13
422078 | А/ВЫК.DPX3 630 3P 400А 70kA/эл.расц.S2 | Автоматический выключатель DPX³ 630 - эл. расцепитель S2 - 70 кА - 400 В~ - 3П - 400 А | Лимитированный импортный ассортимент | 39 | DPX3 630-1600 | 1 | ШТ | 57860.36 | 10
422079 | А/ВЫК.DPX3 630 3P 500А 70kA/эл.расц.S2 | Автоматический выключатель DPX³ 630 - эл. расцепитель S2 - 70 кА - 400 В~ - 3П - 500 А | Лимитированный импортный ассортимент | 39 | DPX3 630-1600 | 1 | ШТ | 62239.54 | 2
422080 | А/ВЫК.DPX3 630 3P 630А 70kA/эл.расц.S2 | Автоматический выключатель DPX³ 630 - эл. расцепитель S2 - 70 кА - 400 В~ - 3П - 630 А | Лимитированный импортный ассортимент | 39 | DPX3 630-1600 | 1 | ШТ | 38169.02 | 12
422086 | А/ВЫК.DPX3 630 3P 250А 100kA/эл.расц.S2 | Автоматический выключатель DPX³ 630 - эл. расцепитель S2 - 100 кА - 400 В~ - 3П - 250 А | Лимитированный импортный ассортимент | 39 | DPX3 630-1600 | 1 | ШТ | 34476.73 | 2
422087 | А/ВЫК.DPX3 630 3P 320А 100kA/эл.расц.S2 | Автоматический выключатель DPX³ 630 - эл. расцепитель S2 - 100 кА - 400 В~ - 3П - 320 А | Лимитированный импортный ассортимент | 39 | DPX3 630-1600 | 1 | ШТ | 36999.95 | 3
422088 | А/ВЫК.DPX3 630 3P 400А 100kA/эл.расц.S2 | Автоматический выключатель DPX³ 630 - эл. расцепитель S2 - 100 кА - 400 В~ - 3П - 400 А | Лимитированный импортный ассортимент | 39 | DPX3 630-1600 | 1 | ШТ | 31267.79 | 20
422090 | А/ВЫК.DPX3 630 3P 630А 100kA/эл.расц.S2 | Автоматический выключатель DPX³ 630 - эл. расцепитель S2 - 100 кА - 400 В~ - 3П - 630 А | Лимитированный импортный ассортимент | 39 | DPX3 630-1600 | 1 | ШТ | 37568.11 | 1
422098 | А/ВЫК.DPX3 630 3P 400А 36kA/эл.расц.S2/изм.блок | Автоматический выключатель DPX³ 630 - эл. расц. S2 - с изм. блоком. - 36 кА - 400 В~ - 3П - 400 А | Лимитированный импортный ассортимент | 39 | DPX3 630-1600 | 1 | ШТ | 30783.3 | 4
422099 | А/ВЫК.DPX3 630 3P 500А 36kA/эл.расц.S2/изм.блок | Автоматический выключатель DPX³ 630 - эл. расц. S2 - с изм. блоком. - 36 кА - 400 В~ - 3П - 500 А | Лимитированный импортный ассортимент | 39 | DPX3 630-1600 | 1 | ШТ | 117679.56 | 2
422109 | А/ВЫК.DPX3 630 3P 500А 50kA/эл.расц.S2/изм.блок | Автоматический выключатель DPX³ 630 - эл. расц. S2 - с изм. блоком. - 50 кА - 400 В~ - 3П - 500 А | Лимитированный импортный ассортимент | 39 | DPX3 630-1600 | 1 | ШТ | 30616.17 | 6
422118 | А/ВЫК.DPX3 630 3P 400А 70kA/эл.расц.S2/изм.блок | Автоматический выключатель DPX³ 630 - эл. расц. S2 - с изм. блоком. - 70 кА - 400 В~ - 3П - 400 А | Лимитированный импортный ассортимент | 39 | DPX3 630-1600 | 1 | ШТ | 34261.29 | 8
422120 | А/ВЫК.DPX3 630 3P 630А 70kA/эл.расц.S2/изм.блок | Автоматический выключатель DPX³ 630 - эл. расц. S2 - с изм. блоком. - 70 кА - 400 В~ - 3П - 630 А | Лимитированный импортный ассортимент | 39 | DPX3 630-1600 | 1 | ШТ | 35215.04 | 3
422136 | А/ВЫК.DPX3 630 3P 250А 36kA/эл.расц.Sg | Автоматический выключатель DPX³ 630 - эл. расцепитель Sg - 36 кА - 400 В~ - 3П - 250 А | Лимитированный импортный ассортимент | 39 | DPX3 630-1600 | 1 | ШТ | 38256.29 | 1
422140 | А/ВЫК.DPX3 630 3P 630А 36kA/эл.расц.Sg | Автоматический выключатель DPX³ 630 - эл. расцепитель Sg - 36 кА - 400 В~ - 3П - 630 А | Лимитированный импортный ассортимент | 39 | DPX3 630-1600 | 1 | ШТ | 51939.93 | 10
422146 | А/ВЫК.DPX3 630 3P 250А 50kA/эл.расц.Sg | Автоматический выключатель DPX³ 630 - эл. расцепитель Sg - 50 кА - 400 В~ - 3П - 250 А | Лимитированный импортный ассортимент | 39 | DPX3 630-1600 | 1 | ШТ | 44198.69 | 2
422150 | А/ВЫК.DPX3 630 3P 630А 50kA/эл.расц.Sg | Автоматический выключатель DPX³ 630 - эл. расцепитель Sg - 50 кА - 400 В~ - 3П - 630 А | Лимитированный импортный ассортимент | 39 | DPX3 630-1600 | 1 | ШТ | 52534.55 | 14
422158 | А/ВЫК.DPX3 630 3P 400А 70kA/эл.расц.Sg | Автоматический выключатель DPX³ 630 - эл. расцепитель Sg - 70 кА - 400 В~ - 3П - 400 А | Лимитированный импортный ассортимент | 39 | DPX3 630-1600 | 1 | ШТ | 57280.21 | 2
422160 | А/ВЫК.DPX3 630 3P 630А 70kA/эл.расц.Sg | Автоматический выключатель DPX³ 630 - эл. расцепитель Sg - 70 кА - 400 В~ - 3П - 630 А | Лимитированный импортный ассортимент | 39 | DPX3 630-1600 | 1 | ШТ | 54168.22 | 3
422177 | А/ВЫК.DPX3 630 3P 320A 36kA/эл.расц.Sg/изм.блок | Автоматический выключатель DPX³ 630 - эл. расц. Sg - с изм. блоком. - 36 кА - 400 В~ - 3П - 320 А | Лимитированный импортный ассортимент | 39 | DPX3 630-1600 | 1 | ШТ | 28152.98 | 1
422178 | А/ВЫК.DPX3 630 3P 400A 36kA/эл.расц.Sg/изм.блок | Автоматический выключатель DPX³ 630 - эл. расц. Sg - с изм. блоком. - 36 кА - 400 В~ - 3П - 400 А | Лимитированный импортный ассортимент | 39 | DPX3 630-1600 | 1 | ШТ | 31745.39 | 2
422188 | А/ВЫК.DPX3 630 3P 400A 50kA/эл.расц.Sg/изм.блок | Автоматический выключатель DPX³ 630 - эл. расц. Sg - с изм. блоком. - 50 кА - 400 В~ - 3П - 400 А | Лимитированный импортный ассортимент | 39 | DPX3 630-1600 | 1 | ШТ | 33493.7 | 2
422216 | ВЫК-РАЗЪЕД. DPX3 630-I 3P 400A | Выключатель-разъединитель DPX³ 630-I 3P 400A | Лимитированный импортный ассортимент | 39 | DPX3 630-1600 | 1 | ШТ | 25911.98 | 4
422217 | ВЫК-РАЗЪЕД. DPX3 630-I 3P 630A | Выключатель-разъединитель DPX³ 630-I 3P 630A | Лимитированный импортный ассортимент | 39 | DPX3 630-1600 | 1 | ШТ | 19307.49 | 1
422218 | ВЫК-РАЗЪЕД.DPX3 630-I 4P 400A | Выключатель-разъединитель DPX³ 630-I 4P 400A | Лимитированный импортный ассортимент | 39 | DPX3 630-1600 | 1 | ШТ | 20597.58 | 2
422220 | DPX3 630 К-кт выводов6шт втыч. | DPX³ 630 Комплект выводов 6 шт. для съёмного/выкатного исполнения | Лимитированный импортный ассортимент | 39 | DPX3 630-1600 | 1 | Упаковка | 6684.41 | 15
422221 | DPX3 630 К-кт выводов8шт втыч. | DPX³ 630 Комплект выводов 8 шт. для съёмного/выкатного исполнения | Лимитированный импортный ассортимент | 39 | DPX3 630-1600 | 1 | Упаковка | 5764.59 | 11
422223 | DPX3 630Основ-е 4P подкл.спер. | DPX³ 630 Основание 4P подключение спереди | Лимитированный импортный ассортимент | 39 | DPX3 630-1600 | 1 | ШТ | 12866.71 | 18
422224 | DPX3 630Основ-е 3P подкл.сзади | DPX³ 630 Основание 3P подключение сзади | Лимитированный импортный ассортимент | 39 | DPX3 630-1600 | 1 | ШТ | 20773.5 | 16
422228 | DPX3 630К-кт 2 шт вын.рукоят. | DPX³ 630 Комплект из 2 ручек для извлечения | Лимитированный импортный ассортимент | 39 | DPX3 630-1600 | 1 | Упаковка | 6988.85 | 14
422230 | DPX3 630Авт.вспом.контакт.вык. | DPX³ 630 Вспомогательные контакты для выкатного исполнения | Лимитированный импортный ассортимент | 39 | DPX3 630-1600 | 1 | ШТ | 2137.19 | 34
422231 | DPX3 630 Осн.выкат. 3P | DPX³ 630 Основание выкатное 3P | Лимитированный импортный ассортимент | 39 | DPX3 630-1600 | 1 | ШТ | 11936.45 | 27
422232 | DPX3 630 Осн.выкат. 4P | DPX³ 630 Основание выкатное 4P | Лимитированный импортный ассортимент | 39 | DPX3 630-1600 | 1 | ШТ | 13759.25 | 3
422234 | DPX3 630 Клеммн.крышк.2 шт. 3P | DPX³ 630 Клеммные крышки 2 шт. 3P | Лимитированный импортный ассортимент | 39 | DPX3 630-1600 | 1 | ШТ | 338.37 | 24
422236 | DPX3 630вык Пластина сигн.конт | DPX3 630 - Выкатное исполнение - Пластина для монтажа сигнальных контактов | Лимитированный импортный ассортимент | 39 | DPX3 630-1600 | 1 | ШТ | 422.66 | 7
422237 | DPX3 630съем Пластина сигн.кон | DPX3 630 - Съемное исполнение - Пластина для монтажа сигнальных контактов | Лимитированный импортный ассортимент | 39 | DPX3 630-1600 | 1 | ШТ | 1464.54 | 21
422239 | DPX3 630-1600 нез.расц.~24В | DPX³ 630-1600 Независимый расцепитель ~24В | Лимитированный импортный ассортимент | 39 | DPX3 630-1600 | 1 | ШТ | 717.25 | 55
422241 | DPX3 630-1600 нез.расц.~110В | DPX³ 630-1600 Независимый расцепитель ~110В | Лимитированный импортный ассортимент | 39 | DPX3 630-1600 | 1 | ШТ | 902.38 | 4
422242 | DPX3 630-1600 нез.расц.~220В | DPX³ 630-1600 Независимый расцепитель ~220В | Лимитированный импортный ассортимент | 39 | DPX3 630-1600 | 1 | ШТ | 2805.69 | 981
422243 | DPX3 630-1600 нез.расц.~400В | DPX³ 630-1600 Независимый расцепитель ~400В | Лимитированный импортный ассортимент | 39 | DPX3 630-1600 | 1 | ШТ | 2504.56 | 10
422248 | DPX3 630-1600 расц.мин.U~220В | DPX³ 630-1600 Расцепитель минимального напряжения ~220В | Лимитированный импортный ассортимент | 39 | DPX3 630-1600 | 1 | ШТ | 5794.04 | 64
422251 | А/ВЫК.DPX3 1600 3P 630А 36kA/термомагн.расц. | Автоматический выключатель DPX³ 1600 - термомагн. расц. - 36 кА - 400 В~ - 3П - 630 А | Лимитированный импортный ассортимент | 39 | DPX3 630-1600 | 1 | ШТ | 74377.89 | 8
422252 | А/ВЫК.DPX3 1600 3P 800А 36kA/термомагн.расц. | Автоматический выключатель DPX³ 1600 - термомагн. расц. - 36 кА - 400 В~ - 3П - 800 А | Лимитированный импортный ассортимент | 39 | DPX3 630-1600 | 1 | ШТ | 89074.24 | 38
422253 | А/ВЫК.DPX3 1600 3P 1000А 36kA/термомагн.расц. | Автоматический выключатель DPX³ 1600 - термомагн. расц. - 36 кА - 400 В~ - 3П - 1000 А | Лимитированный импортный ассортимент | 39 | DPX3 630-1600 | 1 | ШТ | 97466.25 | 46
422254 | А/ВЫК.DPX3 1600 3P 1250А 36kA/термомагн.расц. | Автоматический выключатель DPX³ 1600 - термомагн. расц. - 36 кА - 400 В~ - 3П - 1250 А | Лимитированный импортный ассортимент | 39 | DPX3 630-1600 | 1 | ШТ | 101134.62 | 19
422256 | А/ВЫК.DPX3 1600 4P 630А 36kA/термомагн.расц. | Автоматический выключатель DPX³ 1600 - термомагн. расц. - 36 кА - 400 В~ - 4П - 630 А | Лимитированный импортный ассортимент | 39 | DPX3 630-1600 | 1 | ШТ | 45932.95 | 40
422257 | А/ВЫК.DPX3 1600 4P 800А 36kA/термомагн.расц. | Автоматический выключатель DPX³ 1600 - термомагн. расц. - 36 кА - 400 В~ - 4П - 800 А | Лимитированный импортный ассортимент | 39 | DPX3 630-1600 | 1 | ШТ | 101918.14 | 8
422259 | А/ВЫК.DPX3 1600 4P 1250А 36kA/термомагн.расц. | Автоматический выключатель DPX³ 1600 - термомагн. расц. - 36 кА - 400 В~ - 4П - 1250 А | Лимитированный импортный ассортимент | 39 | DPX3 630-1600 | 1 | ШТ | 63153.11 | 7
422264 | А/ВЫК.DPX3 1600 3P 800А 50kA/термомагн.расц. | Автоматический выключатель DPX³ 1600 - термомагн. расц. - 50 кА - 400 В~ - 3П - 800 А | Лимитированный импортный ассортимент | 39 | DPX3 630-1600 | 1 | ШТ | 81588.04 | 8
422265 | А/ВЫК.DPX3 1600 3P 1000А 50kA/термомагн.расц. | Автоматический выключатель DPX³ 1600 - термомагн. расц. - 50 кА - 400 В~ - 3П - 1000 А | Лимитированный импортный ассортимент | 39 | DPX3 630-1600 | 1 | ШТ | 98085.61 | 26
422266 | А/ВЫК.DPX3 1600 3P 1250А 50kA/термомагн.расц. | Автоматический выключатель DPX³ 1600 - термомагн. расц. - 50 кА - 400 В~ - 3П - 1250 А | Лимитированный импортный ассортимент | 39 | DPX3 630-1600 | 1 | ШТ | 96467.65 | 1
422275 | А/ВЫК.DPX3 1600 3P 630А 70kA/термомагн.расц. | Автоматический выключатель DPX³ 1600 - термомагн. расц. - 70 кА - 400 В~ - 3П - 630 А | Лимитированный импортный ассортимент | 39 | DPX3 630-1600 | 1 | ШТ | 82033.26 | 8
422276 | А/ВЫК.DPX3 1600 3P 800А 70kA/термомагн.расц. | Автоматический выключатель DPX³ 1600 - термомагн. расц. - 70 кА - 400 В~ - 3П - 800 А | Лимитированный импортный ассортимент | 39 | DPX3 630-1600 | 1 | ШТ | 75168.66 | 24
422288 | А/ВЫК.DPX3 1600 3P 800А 100kA/термомагн.расц. | Автоматический выключатель DPX³ 1600 - термомагн. расц. - 100 кА - 400 В~ - 3П - 800 А | Лимитированный импортный ассортимент | 39 | DPX3 630-1600 | 1 | ШТ | 44910.06 | 10
422290 | А/ВЫК.DPX3 1600 3P 1250А 100kA/термомагн.расц. | Автоматический выключатель DPX³ 1600 - термомагн. расц. - 100 кА - 400 В~ - 3П - 1250 А | Лимитированный импортный ассортимент | 39 | DPX3 630-1600 | 1 | ШТ | 56813.24 | 21
422301 | А/ВЫК.DPX3 1600 3P 1000А 36kA/эл.расц.S2 | Автоматический выключатель DPX³ 1600 - эл. расц. S2 - 36 кА - 400 В~ - 3П - 1000 А | Лимитированный импортный ассортимент | 39 | DPX3 630-1600 | 1 | ШТ | 128961.74 | 2
422302 | А/ВЫК.DPX3 1600 3P 1250А 36kA/эл.расц.S2 | Автоматический выключатель DPX³ 1600 - эл. расц. S2 - 36 кА - 400 В~ - 3П - 1250 А | Лимитированный импортный ассортимент | 39 | DPX3 630-1600 | 1 | ШТ | 70571.74 | 1
422380 | А/ВЫК.DPX3 1600 4P 1250А 70kA/эл.расц.S2/изм.блок | Автоматический выключатель DPX³ 1600 - эл. расц. S2 - с изм. блоком.- 70 кА - 400 В~ - 4П - 1250 А | Лимитированный импортный ассортимент | 39 | DPX3 630-1600 | 1 | ШТ | 80979.67 | 1
422481 | А/ВЫК.DPX3 1600 3P 1000А 100kA/эл.расц.Sg/изм.блок | Автоматический выключатель DPX³ 1600 - эл. расц. Sg - с изм. блоком.- 100 кА - 400 В~ - 3П - 1000 А | Лимитированный импортный ассортимент | 39 | DPX3 630-1600 | 1 | ШТ | 61259.35 | 1
422491 | ВЫК-РАЗЪЕД.DPX3 1600-I 3P 800A | Выключатель-разъединитель DPX³ 1600-I 3P 800A | Лимитированный импортный ассортимент | 39 | DPX3 630-1600 | 1 | ШТ | 44247.42 | 1
422492 | ВЫК-РАЗЪЕД.DPX3 1600-I 3P1250A | Выключатель-разъединитель DPX³ 1600-I 3P1250A | Лимитированный импортный ассортимент | 39 | DPX3 630-1600 | 1 | ШТ | 52394.76 | 4
422493 | ВЫК-РАЗЪЕД.DPX3 1600-I 3P1600A | Выключатель-разъединитель DPX³ 1600-I 3P1600A | Лимитированный импортный ассортимент | 39 | DPX3 630-1600 | 1 | ШТ | 131168.17 | 4
422497 | ВЫК-РАЗЪЕД.DPX3 1600-I 4P1600A | Выключатель-разъединитель DPX³ 1600-I 4P1600A | Лимитированный импортный ассортимент | 39 | DPX3 630-1600 | 1 | ШТ | 132873.98 | 1
422586 | DPX3 1600Осн.вык.3Pподкл.спер. | DPX³ 1600 Основание выключатель 3P, подключение спереди | Лимитированный импортный ассортимент | 39 | DPX3 630-1600 | 1 | ШТ | 34033.2 | 48
422588 | DPX3 1600Осн.вык.3Pподкл.сзади | DPX³ 1600 Основание выключатель 3P, подключение сзади | Лимитированный импортный ассортимент | 39 | DPX3 630-1600 | 1 | ШТ | 63967.56 | 25
422590 | DPX3 1600Клемм.крышк.2шт.3P | DPX³ 1600 Клеммные крышки 2шт.3P | Лимитированный импортный ассортимент | 39 | DPX3 630-1600 | 1 | ШТ | 191.11 | 6
422593 | DPX3 1600 Вык.мобил.часть 3P | DPX³ 1600 Debro-lift Выкатная мобильная часть 3P | Лимитированный импортный ассортимент | 39 | DPX3 630-1600 | 1 | ШТ | 17616.72 | 6
422595 | DPX3 1600 Пластина сигн конт | DPX3 1600 Пластина для установки сигнального контакта | Лимитированный импортный ассортимент | 39 | DPX3 630-1600 | 1 | ШТ | 1479.58 | 18
422598 | DPX3 630 400A 3П 36кА MO | DPX3 630 400A 3П 36кА только магнитный расцепитель | Лимитированный импортный ассортимент | 39 | DPX3 630-1600 | 1 | ШТ | 13736.27 | 6
422608 | DPX3 630 магн. эл. 36кA 3П 320A | DPX3 630 с электронным расцепителем для защиты электродвигателей 36кA 3П 320A | Лимитированный импортный ассортимент | 39 | DPX3 630-1600 | 1 | ШТ | 30474.08 | 1
422686 | Модуль питания | Модуль питания | Лимитированный импортный ассортимент | 39 | DPX3 630-1600 | 1 | ШТ | 4165.53 | 13
422689 | Модуль RS485 | Модуль RS485 | Лимитированный импортный ассортимент | 39 | DPX3 630-1600 | 1 | ШТ | 1894.73 | 5
423053 | DPX³ 250HP ТМ диф 4П 100А 36кА | Автоматический выключатель DPX³ 250 HP - термомагнитный расцепитель с дифференциальной защитой - 4П - 100 А - 36 кА | Лимитированный импортный ассортимент | 39 | DPX3 630-1600 | 1 | ШТ | 7165.63 | 1
423054 | DPX³ 250HP ТМ диф 4П 125А 36кА | Автоматический выключатель DPX³ 250 HP - термомагнитный расцепитель с дифференциальной защитой - 4П - 125 А - 36 кА | Лимитированный импортный ассортимент | 39 | DPX3 630-1600 | 1 | ШТ | 7165.63 | 1
423070 | АВ DPX³ 250HP ТМ 3П 160А 50кА | Автоматический выключатель DPX³ 250 HP - термомагнитный расцепитель - 3П - 160 А - 50 кА | Лимитированный импортный ассортимент | 39 | DPX3 630-1600 | 1 | ШТ | 6357.16 | 24
423071 | АВ DPX³ 250HP ТМ 3П 200А 50кА | Автоматический выключатель DPX³ 250 HP - термомагнитный расцепитель - 3П - 200 А - 50 кА | Лимитированный импортный ассортимент | 39 | DPX3 630-1600 | 1 | ШТ | 6540.87 | 8
423083 | АВ DPX³ 250HP ТМ 4П 100А 50кА | Автоматический выключатель DPX³ 250 HP - термомагнитный расцепитель - 4П - 100 А - 50 кА | Лимитированный импортный ассортимент | 39 | DPX3 630-1600 | 1 | ШТ | 7654.14 | 5
423084 | АВ DPX³ 250HP ТМ 4П 125А 50кА | Автоматический выключатель DPX³ 250 HP - термомагнитный расцепитель - 4П - 125 А - 50 кА | Лимитированный импортный ассортимент | 39 | DPX3 630-1600 | 1 | ШТ | 7499.12 | 2
423085 | АВ DPX³ 250HP ТМ 4П 160А 50кА | Автоматический выключатель DPX³ 250 HP - термомагнитный расцепитель - 4П - 160 А - 50 кА | Лимитированный импортный ассортимент | 39 | DPX3 630-1600 | 1 | ШТ | 7654.14 | 7
423086 | АВ DPX³ 250HP ТМ 4П 200А 50кА | Автоматический выключатель DPX³ 250 HP - термомагнитный расцепитель - 4П - 200 А - 50 кА | Лимитированный импортный ассортимент | 39 | DPX3 630-1600 | 1 | ШТ | 8079.31 | 9
423087 | АВ DPX³ 250HP ТМ 4П 250А 50кА | Автоматический выключатель DPX³ 250 HP - термомагнитный расцепитель - 4П - 250 А - 50 кА | Лимитированный импортный ассортимент | 39 | DPX3 630-1600 | 1 | ШТ | 8079.31 | 9
423114 | DPX³ 250HP ТМ диф 4П 125А 50кА | Автоматический выключатель DPX³ 250 HP - термомагнитный расцепитель с дифференциальной защитой - 4П - 125 А - 50 кА | Лимитированный импортный ассортимент | 39 | DPX3 630-1600 | 1 | ШТ | 7523.91 | 1
423115 | DPX³ 250HP ТМ диф 4П 160А 50кА | Автоматический выключатель DPX³ 250 HP - термомагнитный расцепитель с дифференциальной защитой - 4П - 160 А - 50 кА | Лимитированный импортный ассортимент | 39 | DPX3 630-1600 | 1 | ШТ | 7523.91 | 1
423128 | АВ DPX³ 250HP ТМ 3П 100А 70кА | Автоматический выключатель DPX³ 250 HP - термомагнитный расцепитель - 3П - 100 А - 70 кА | Лимитированный импортный ассортимент | 39 | DPX3 630-1600 | 1 | ШТ | 7058.87 | 4
423129 | АВ DPX³ 250HP ТМ 3П 125А 70кА | Автоматический выключатель DPX³ 250 HP - термомагнитный расцепитель - 3П - 125 А - 70 кА | Лимитированный импортный ассортимент | 39 | DPX3 630-1600 | 1 | ШТ | 6916.15 | 1
423131 | АВ DPX³ 250HP ТМ 3П 200А 70кА | Автоматический выключатель DPX³ 250 HP - термомагнитный расцепитель - 3П - 200 А - 70 кА | Лимитированный импортный ассортимент | 39 | DPX3 630-1600 | 1 | ШТ | 7228.24 | 2
423143 | АВ DPX³ 250HP ТМ 4П 100А 70кА | Автоматический выключатель DPX³ 250 HP - термомагнитный расцепитель - 4П - 100 А - 70 кА | Лимитированный импортный ассортимент | 39 | DPX3 630-1600 | 1 | ШТ | 8415.79 | 3
423144 | АВ DPX³ 250HP ТМ 4П 125А 70кА | Автоматический выключатель DPX³ 250 HP - термомагнитный расцепитель - 4П - 125 А - 70 кА | Лимитированный импортный ассортимент | 39 | DPX3 630-1600 | 1 | ШТ | 8589.49 | 4
423145 | АВ DPX³ 250HP ТМ 4П 160А 70кА | Автоматический выключатель DPX³ 250 HP - термомагнитный расцепитель - 4П - 160 А - 70 кА | Лимитированный импортный ассортимент | 39 | DPX3 630-1600 | 1 | ШТ | 8589.6 | 7
423147 | АВ DPX³ 250HP ТМ 4П 250А 70кА | Автоматический выключатель DPX³ 250 HP - термомагнитный расцепитель - 4П - 250 А - 70 кА | Лимитированный импортный ассортимент | 39 | DPX3 630-1600 | 1 | ШТ | 9014.8 | 3
423159 | АВ DPX³ 250HP ТМ 3П 125А 100кА | Автоматический выключатель DPX³ 250 HP - термомагнитный расцепитель - 3П - 125 А - 100 кА | Лимитированный импортный ассортимент | 39 | DPX3 630-1600 | 1 | ШТ | 7058.61 | 2
423160 | АВ DPX³ 250HP ТМ 3П 160А 100кА | Автоматический выключатель DPX³ 250 HP - термомагнитный расцепитель - 3П - 160 А - 100 кА | Лимитированный импортный ассортимент | 39 | DPX3 630-1600 | 1 | ШТ | 7058.78 | 3
423161 | АВ DPX³ 250HP ТМ 3П 200А 100кА | Автоматический выключатель DPX³ 250 HP - термомагнитный расцепитель - 3П - 200 А - 100 кА | Лимитированный импортный ассортимент | 39 | DPX3 630-1600 | 1 | ШТ | 7377.66 | 5
423207 | DPX³ 250HP ELE S1 4П 160А 36кА | Автоматический выключатель DPX³ 250 HP - электронный расцепитель S1 - 4П - 160 А - 36 кА | Лимитированный импортный ассортимент | 39 | DPX3 630-1600 | 1 | ШТ | 14108.56 | 1
423215 | DPX³ 250HP ELE диф 4П 40А 36кА | Автоматический выключатель DPX³ 250 HP - электронный расцепитель S1 с дифференциальной защитой - 4П - 40 А - 36 кА | Лимитированный импортный ассортимент | 39 | DPX3 630-1600 | 1 | ШТ | 15197.06 | 1
423216 | DPX³ 250HP EL диф 4П 100А 36кА | Автоматический выключатель DPX³ 250 HP - электронный расцепитель S1 с дифференциальной защитой - 4П - 100 А - 36 кА | Лимитированный импортный ассортимент | 39 | DPX3 630-1600 | 1 | ШТ | 15197.06 | 1
423225 | DPX³ 250HP ELE S1 4П 40А 50кА | Автоматический выключатель DPX³ 250 HP - электронный расцепитель S1 - 4П - 40 А - 50 кА | Лимитированный импортный ассортимент | 39 | DPX3 630-1600 | 1 | ШТ | 14506.29 | 2
423227 | DPX³ 250HP ELE S1 4П 160А 50кА | Автоматический выключатель DPX³ 250 HP - электронный расцепитель S1 - 4П - 160 А - 50 кА | Лимитированный импортный ассортимент | 39 | DPX3 630-1600 | 1 | ШТ | 14813.99 | 1
423248 | DPX³ 250HP ELE S1 4П 250А 70кА | Автоматический выключатель DPX³ 250 HP - электронный расцепитель S1 - 4П - 250 А - 70 кА | Лимитированный импортный ассортимент | 39 | DPX3 630-1600 | 1 | ШТ | 17463.41 | 1
423250 | DPX³ 250HP ELE S1 3П 40А 100кА | Автоматический выключатель DPX³ 250 HP - электронный расцепитель S1 - 3П - 40 А - 100 кА | Лимитированный импортный ассортимент | 39 | DPX3 630-1600 | 1 | ШТ | 14539.26 | 1
423251 | DPX³ 250HP EL S1 3П 100А 100кА | Автоматический выключатель DPX³ 250 HP - электронный расцепитель S1 - 3П - 100 А - 100 кА | Лимитированный импортный ассортимент | 39 | DPX3 630-1600 | 1 | ШТ | 14539.26 | 3
423252 | DPX³ 250HP EL S1 3П 160А 100кА | Автоматический выключатель DPX³ 250 HP - электронный расцепитель S1 - 3П - 160 А - 100 кА | Лимитированный импортный ассортимент | 39 | DPX3 630-1600 | 1 | ШТ | 14847.65 | 2
423253 | DPX³ 250HP EL S1 3П 250А 100кА | Автоматический выключатель DPX³ 250 HP - электронный расцепитель S1 - 3П - 250 А - 100 кА | Лимитированный импортный ассортимент | 39 | DPX3 630-1600 | 1 | ШТ | 16669.62 | 1
423255 | DPX³ 250HP ELE S1 4П 40А 100кА | Автоматический выключатель DPX³ 250 HP - электронный расцепитель S1 - 4П - 40 А - 100 кА | Лимитированный импортный ассортимент | 39 | DPX3 630-1600 | 1 | ШТ | 15993.17 | 2
423256 | DPX³ 250HP EL S1 4П 100А 100кА | Автоматический выключатель DPX³ 250 HP - электронный расцепитель S1 - 4П - 100 А - 100 кА | Лимитированный импортный ассортимент | 39 | DPX3 630-1600 | 1 | ШТ | 15993.17 | 3
423257 | DPX³ 250HP EL S1 4П 160А 100кА | Автоматический выключатель DPX³ 250 HP - электронный расцепитель S1 - 4П - 160 А - 100 кА | Лимитированный импортный ассортимент | 39 | DPX3 630-1600 | 1 | ШТ | 16332.42 | 3
423258 | DPX³ 250HP EL S1 4П 250А 100кА | Автоматический выключатель DPX³ 250 HP - электронный расцепитель S1 - 4П - 250 А - 100 кА | Лимитированный импортный ассортимент | 39 | DPX3 630-1600 | 1 | ШТ | 18336.58 | 2
423658 | АВ DPX³ 125HP ТМ 4П 100А 50кА | Автоматический выключатель DPX³ 125 HP - термомагнитный расцепитель - 4П - 100 А - 50 кА | Лимитированный импортный ассортимент | 39 | DPX3 630-1600 | 1 | ШТ | 4762.58 | 5
423659 | АВ DPX³ 125HP ТМ 4П 125А 50кА | Автоматический выключатель DPX³ 125 HP - термомагнитный расцепитель - 4П - 125 А - 50 кА | Лимитированный импортный ассортимент | 39 | DPX3 630-1600 | 1 | ШТ | 4666.12 | 5
423679 | DPX³ 125HP ТМ диф 4П 125А 50кА | Автоматический выключатель DPX³ 125 HP - термомагнитный расцепитель с дифференциальной защитой - 4П - 125 А - 50 кА | Лимитированный импортный ассортимент | 39 | DPX3 630-1600 | 1 | ШТ | 8558.03 | 6
423888 | DPX3/DRX 125 HP Расширители 3П | DPX³/DRX 125 HP Полюсные расширители 3П | Лимитированный импортный ассортимент | 39 | DPX3 630-1600 | 1 | ШТ | 85.13 | 31
431102 | Рубильник реверсивный S5000F 100A 3П | Перекидной выключатель-разъединитель DCX-M - 100 А - типоразмер 2 - 3П - плоские выводы | Лимитированный импортный ассортимент | 48 | Рубильники реверсивные (DCX-M) | 1 | ШТ | 3889.67 | 6
431103 | Рубильник реверсивный S5000F 125A 3П | Перекидной выключатель-разъединитель DCX-M - 125 А - типоразмер 2 - 3П - плоские выводы | Лимитированный импортный ассортимент | 48 | Рубильники реверсивные (DCX-M) | 1 | ШТ | 14482.09 | 15
431104 | Рубильник реверсивный S5000F 160A 3П | Перекидной выключатель-разъединитель DCX-M - 160 А - типоразмер 2 - 3П - плоские выводы | Лимитированный импортный ассортимент | 48 | Рубильники реверсивные (DCX-M) | 1 | ШТ | 18817.37 | 1
431105 | Рубильник реверсивный CCF 200A 3П | Перекидной выключатель-разъединитель DCX-M - 200 А - типоразмер 3 - 3П - винтовые зажимы | Лимитированный импортный ассортимент | 48 | Рубильники реверсивные (DCX-M) | 1 | ШТ | 27163.71 | 7
431106 | Рубильник реверсивный CCF 250A 3П | Перекидной выключатель-разъединитель DCX-M - 250 А - типоразмер 3 - 3П - винтовые зажимы | Лимитированный импортный ассортимент | 48 | Рубильники реверсивные (DCX-M) | 1 | ШТ | 6691.11 | 3
431107 | Рубильник реверсивный CCF 315A 3П | Перекидной выключатель-разъединитель DCX-M - 315 А - типоразмер 3 - 3П - винтовые зажимы | Лимитированный импортный ассортимент | 48 | Рубильники реверсивные (DCX-M) | 1 | ШТ | 6858.61 | 11
431108 | Рубильник реверсивный CCF 400A 3П | Перекидной выключатель-разъединитель DCX-M - 400 А - типоразмер 3 - 3П - винтовые зажимы | Лимитированный импортный ассортимент | 48 | Рубильники реверсивные (DCX-M) | 1 | ШТ | 38346.83 | 16
431109 | Рубильник реверсивный CCF 630A 3П | Перекидной выключатель-разъединитель DCX-M - 630 А - типоразмер 4 - 3П - винтовые зажимы | Лимитированный импортный ассортимент | 48 | Рубильники реверсивные (DCX-M) | 1 | ШТ | 64561.92 | 57
431110 | Рубильник реверсивный CCF 800A 3П | Перекидной выключатель-разъединитель DCX-M - 800 А - типоразмер 4 - 3П - винтовые зажимы | Лимитированный импортный ассортимент | 48 | Рубильники реверсивные (DCX-M) | 1 | ШТ | 82110.28 | 13
431113 | Рубильник реверсивный S5000F 1600A 3П | Перекидной выключатель-разъединитель DCX-M - 1600 А - типоразмер 6 - 3П - винтовые зажимы | Лимитированный импортный ассортимент | 48 | Рубильники реверсивные (DCX-M) | 1 | ШТ | 226178.91 | 1
431125 | Рубильник реверсивный CCF 200A 3П+Н | Перекидной выключатель-разъединитель DCX-M - 200 А - типоразмер 3 - 3П+Н - винтовые зажимы | Лимитированный импортный ассортимент | 48 | Рубильники реверсивные (DCX-M) | 1 | ШТ | 27194.72 | 9
431127 | Рубильник реверсивный CCF 315A 3П+Н | Перекидной выключатель-разъединитель DCX-M - 315 А - типоразмер 3 - 3П+Н - винтовые зажимы | Лимитированный импортный ассортимент | 48 | Рубильники реверсивные (DCX-M) | 1 | ШТ | 7244.39 | 1
431129 | Рубильник реверсивный CCF 630A 3П+Н | Перекидной выключатель-разъединитель DCX-M - 630 А - типоразмер 4 - 3П+Н - винтовые зажимы | Лимитированный импортный ассортимент | 48 | Рубильники реверсивные (DCX-M) | 1 | ШТ | 54640.3 | 9
431140 | Рукоятка управления д./руб. 40-160 | Выносная поворотная рукоятка - IP 65 - для DCX-M от 40 до 160 А - чёрная | Лимитированный импортный ассортимент | 48 | Рубильники реверсивные (DCX-M) | 1 | ШТ | 458.69 | 6
431142 | Рукоятка управления д./руб. 630-800 | Выносная поворотная рукоятка - IP 65 - для DCX-M на 630 и 800 А - чёрная | Лимитированный импортный ассортимент | 48 | Рубильники реверсивные (DCX-M) | 1 | ШТ | 4575.55 | 15
431143 | Рукоятка управления д./руб. 1000-1250 | Выносная поворотная рукоятка - IP 65 - для DCX-M на 1000 и 1250 А - чёрная | Лимитированный импортный ассортимент | 48 | Рубильники реверсивные (DCX-M) | 1 | ШТ | 736 | 15
431144 | Рукоятка управления д./руб. 1600 | Выносная поворотная рукоятка - IP 65 - для DCX-M на 1600 А - чёрная | Лимитированный импортный ассортимент | 48 | Рубильники реверсивные (DCX-M) | 1 | ШТ | 939.27 | 3
431145 | Рукоятка управления д./руб. прям. 40-160 | Стандартная поворотная рукоятка - для DCX-M от 40 до 160 А - чёрная | Лимитированный импортный ассортимент | 48 | Рубильники реверсивные (DCX-M) | 1 | ШТ | 853.14 | 9
431146 | Рукоятка управления д./руб. прям. 200-400 | Стандартная поворотная рукоятка - для DCX-M от 200 до 400 А - чёрная | Лимитированный импортный ассортимент | 48 | Рубильники реверсивные (DCX-M) | 1 | ШТ | 4585.12 | 1
431147 | Рукоятка управления д./руб. прям. 630-800 | Стандартная поворотная рукоятка - для DCX-M на 630 и 800 А - чёрная | Лимитированный импортный ассортимент | 48 | Рубильники реверсивные (DCX-M) | 1 | ШТ | 2529.92 | 76
431148 | Рукоятка управления д./руб. прям. 1000-1250 | Стандартная поворотная рукоятка - для DCX-M на 1000 и 1250 А - чёрная | Лимитированный импортный ассортимент | 48 | Рубильники реверсивные (DCX-M) | 1 | ШТ | 558.75 | 7
431149 | Рукоятка управления д./руб. прям. 1600 | Стандартная поворотная рукоятка - для DCX-M на 1600 А - чёрная | Лимитированный импортный ассортимент | 48 | Рубильники реверсивные (DCX-M) | 1 | ШТ | 3212.22 | 2
431150 | Рукоятка управления д./руб. удлин. 40-160 | Удлиненный вал - для DCX-M от 40 до 160 А - длина 187 мм | Лимитированный импортный ассортимент | 48 | Рубильники реверсивные (DCX-M) | 1 | ШТ | 456.46 | 10
431151 | Рукоятка управления д./руб. удлин. 200-400 | Удлиненный вал - для DCX-M от 200 до 400 А - длина 305 мм | Лимитированный импортный ассортимент | 48 | Рубильники реверсивные (DCX-M) | 1 | ШТ | 1471.15 | 31
431155 | Контакт реверсивный 1NA+1NC | Вспомогательный контакт - 1 Н.О. + 1 Н.З. - активная нагрузка - 16 А - 250 В~ - для DCX-M от 40 до 1250 А | Лимитированный импортный ассортимент | 48 | Рубильники реверсивные (DCX-M) | 1 | ШТ | 302.32 | 8
431156 | Контакт реверсивный 2NA+2NC | Вспомогательный контакт - 2 Н.О. + 2 Н.З. - активная нагрузка - 16 А - 250 В~ - для DCX-M от 40 до 1250 А | Лимитированный импортный ассортимент | 48 | Рубильники реверсивные (DCX-M) | 1 | ШТ | 1203.88 | 5
431157 | Контакт реверсивный 1NA+1NC | Вспомогательный контакт - 1 Н.О. + 1 Н.З. - активная нагрузка - 16 А - 250 В~ - для DCX-M на 1600 А | Лимитированный импортный ассортимент | 48 | Рубильники реверсивные (DCX-M) | 1 | ШТ | 295.56 | 8
431158 | Контакт реверсивный 2NA+2NC | Вспомогательный контакт - 2 Н.О. + 2 Н.З. - активная нагрузка - 16 А - 250 В~ - для DCX-M на 1600 А | Лимитированный импортный ассортимент | 48 | Рубильники реверсивные (DCX-M) | 1 | ШТ | 309.71 | 8
431160 | Перемычка соединительная 40-63 | Перемычка - для DCX-M на 40 и 63 А | Лимитированный импортный ассортимент | 48 | Рубильники реверсивные (DCX-M) | 1 | ШТ | 670.24 | 2
431165 | Пластина защитная задняя 200-400 | Задняя защитная панель - для DCX-М от 200 до 400 А | Лимитированный импортный ассортимент | 48 | Рубильники реверсивные (DCX-M) | 1 | ШТ | 825.6 | 11
431166 | Пластина защитная задняя 630-800 | Задняя защитная панель - для DCX-М на 630 и 800 А | Лимитированный импортный ассортимент | 48 | Рубильники реверсивные (DCX-M) | 1 | ШТ | 985.61 | 10
431170 | Блокировка с простым ключем 40-160 | Одиночное устройство защитной блокировки - для DCX-M от 40 до 160 А | Лимитированный импортный ассортимент | 48 | Рубильники реверсивные (DCX-M) | 1 | ШТ | 907.12 | 3
431171 | Блокировка с простым ключем 200-400 | Одиночное устройство защитной блокировки - для DCX-M от 200 до 400 А | Лимитированный импортный ассортимент | 48 | Рубильники реверсивные (DCX-M) | 1 | ШТ | 1043.92 | 3
431172 | Блокировка с простым ключем 630-800 | Одиночное устройство защитной блокировки - для DCX-M на 630 до 800 А | Лимитированный импортный ассортимент | 48 | Рубильники реверсивные (DCX-M) | 1 | ШТ | 1046.68 | 3
431175 | Блокировка с простым ключем 40-160 | Двойное устройство защитной блокировки - для DCX-M от 40 до 160 А | Лимитированный импортный ассортимент | 48 | Рубильники реверсивные (DCX-M) | 1 | ШТ | 1177.08 | 1
431176 | Блокировка с двойным ключем 200-400 | Двойное устройство защитной блокировки - для DCX-M от 200 до 400 А | Лимитированный импортный ассортимент | 48 | Рубильники реверсивные (DCX-M) | 1 | ШТ | 1287.5 | 17
431177 | Блокировка с двойным ключем 630-800 | Двойное устройство защитной блокировки - для DCX-M на 630 до 800 А | Лимитированный импортный ассортимент | 48 | Рубильники реверсивные (DCX-M) | 1 | ШТ | 1476.41 | 11
446010 | Сервер. шкаф 46U 800x1100 LCS3 | Шкаф серверный 19" - 46U - 800x1100 мм | Лимитированный импортный ассортимент | 501 | Серверные шкафы Legrand | 1 | ШТ | 193995.55 | 3
446012 | С.шкаф 42U 600x1000в.сист.LCS3 | Шкаф серверный 19" - 42U - 600x1000 мм - с оптимизацией воздушных потоков | Лимитированный импортный ассортимент | 501 | Серверные шкафы Legrand | 1 | ШТ | 186149.23 | 1
446018 | С.шкаф 46U 600x1000в.сист.LCS3 | Шкаф серверный 19" - 46U - 600x1000 мм - с оптимизацией воздушных потоков | Лимитированный импортный ассортимент | 501 | Серверные шкафы Legrand | 1 | ШТ | 194508.78 | 2
446021 | С.шкаф 46U 800x1000в.сист.LCS3 | Шкаф серверный 19" - 46U - 800x1000 мм - с оптимизацией воздушных потоков | Лимитированный импортный ассортимент | 501 | Серверные шкафы Legrand | 1 | ШТ | 223696.28 | 1
446024 | Панели бок.д/с.шк. 42U1000LCS3 | Панели боковые с цоколями для серверных шкафов - 42U - глубина 1000 мм - 2 шт | Лимитированный импортный ассортимент | 502 | Аксессуары для серверных шкафов Legrand | 1 | Упаковка | 64597.47 | 5
446025 | Панели бок.д/с.шк. 42U1100LCS3 | Панели боковые с цоколями для серверных шкафов - 42U - глубина 1100 мм - 2 шт | Лимитированный импортный ассортимент | 502 | Аксессуары для серверных шкафов Legrand | 1 | Упаковка | 70561.74 | 4
446028 | Панели бок.д/с.шк. 46U1100LCS3 | Панели боковые с цоколями для серверных шкафов - 46U - глубина 1100 мм - 2шт | Лимитированный импортный ассортимент | 502 | Аксессуары для серверных шкафов Legrand | 1 | Упаковка | 75687.2 | 1
446031 | С.шкаф 42U 600x1100ком.уп.LCS3 | Шкаф серверный 19" - 42U - 600x1100 мм - в плоской упаковке - с боковыми панелями | Лимитированный импортный ассортимент | 501 | Серверные шкафы Legrand | 1 | ШТ | 215760.29 | 1
446033 | С.шкаф 42U 800x1000ком.уп.LCS3 | Шкаф серверный 19" - 42U - 800x1000 мм - в плоской упаковке - с боковыми панелями | Лимитированный импортный ассортимент | 501 | Серверные шкафы Legrand | 1 | ШТ | 230066.15 | 1
446036 | С.шкаф 46U 600x1000ком.уп.LCS3 | Шкаф серверный 19" - 46U - 600x1000 мм - в плоской упаковке - с боковыми панелями | Лимитированный импортный ассортимент | 501 | Серверные шкафы Legrand | 1 | ШТ | 215760.29 | 4
446048 | Компл. д/внешн. монтажа LCS3 | Комплект соединительный внешний - 6 шт | Лимитированный импортный ассортимент | 502 | Аксессуары для серверных шкафов Legrand | 1 | Упаковка | 837.7 | 15
446050 | Монт.проф. с каб.напр 41U LCS3 | Монтажный профиль с кабельными направляющими - 41U | Лимитированный импортный ассортимент | 466 | Аксессуары к шкафам VDI (СКС) Legrand | 1 | ШТ | 9086.9 | 3
446052 | М.пр.каб.напр бол.ем. 41U LCS3 | Монтажный профиль с кабельными направляющими большой емкости - 41U | Лимитированный импортный ассортимент | 466 | Аксессуары к шкафам VDI (СКС) Legrand | 1 | ШТ | 13998.2 | 29
446053 | М.пр.каб.напр бол.ем. 46U LCS3 | Монтажный профиль с кабельными направляющими большой емкости - 46U | Лимитированный импортный ассортимент | 466 | Аксессуары к шкафам VDI (СКС) Legrand | 1 | ШТ | 14623.53 | 11
446057 | Кольцо кабельное пластиковое (10 шт.) | Кольцо кабельное пластиковое (10 шт.) | Лимитированный импортный ассортимент | 466 | Аксессуары к шкафам VDI (СКС) Legrand | 1 | Упаковка | 6210.76 | 88
446075 | Компл. крепл. к полу 25мм LCS3 | Комплект для крепления к полу - высота цоколя 25 мм | Лимитированный импортный ассортимент | 502 | Аксессуары для серверных шкафов Legrand | 1 | ШТ | 1563.55 | 15
446082 | Кросс.шкаф 37U 800x800 LCS3 | Шкаф коммутационный 19" - 37U - 800x800x1800 мм | Лимитированный импортный ассортимент | 462 | Напольные шкафы VDI (СКС) Legrand | 1 | ШТ | 62626.92 | 20
446090 | Кр.шкаф 46U 800x800 цок. LCS3 | Шкаф коммутационный 19" - 46U - 800x800x2275 мм - с высоким цоколем | Лимитированный импортный ассортимент | 462 | Напольные шкафы VDI (СКС) Legrand | 1 | ШТ | 69345.26 | 1
446095 | Лоток кабельный 200 41U LCS3 | Кабельный лоток вертикальный - 41U - ширина 200 мм | Лимитированный импортный ассортимент | 502 | Аксессуары для серверных шкафов Legrand | 1 | ШТ | 3919 | 48
446096 | Лоток кабельный 200 46U LCS3 | Кабельный лоток вертикальный - 46U - ширина 200 мм | Лимитированный импортный ассортимент | 502 | Аксессуары для серверных шкафов Legrand | 1 | ШТ | 4672.59 | 8
446097 | Модуль трехвентиляторный | Модуль трёхвентиляторный с соединителями МЭК | Лимитированный импортный ассортимент | 466 | Аксессуары к шкафам VDI (СКС) Legrand | 1 | ШТ | 21839.77 | 88
446098 | Термостат | Термостат для вентиляторного модуля | Лимитированный импортный ассортимент | 466 | Аксессуары к шкафам VDI (СКС) Legrand | 1 | ШТ | 6528.79 | 194
446154 | Кабел. фланцы шестиугол. (6шт) | Кабельные фланцы с шестиугольным отверстием - 6 шт | Лимитированный импортный ассортимент | 466 | Аксессуары к шкафам VDI (СКС) Legrand | 1 | Упаковка | 2009.07 | 7
446190 | Щеточн. кабел.ввод д/наст. шк. | Щёточный кабельный ввод для настенного шкафа | Лимитированный импортный ассортимент | 466 | Аксессуары к шкафам VDI (СКС) Legrand | 1 | ШТ | 3483.17 | 30
446210 | Панель перед. 1U пласт. (25шт) | Передняя панель - 1U - 25 шт | Лимитированный импортный ассортимент | 466 | Аксессуары к шкафам VDI (СКС) Legrand | 1 | Упаковка | 6354.46 | 21
446211 | Панель каб.ввода 19" 2U | Панель кабельного ввода - 19" - 2U - глубина 1,5 мм | Лимитированный импортный ассортимент | 466 | Аксессуары к шкафам VDI (СКС) Legrand | 1 | ШТ | 1562.5 | 9
446215 | Полка 19" до 100кг | Полка с регулируемым расстоянием между точками крепления - 19" - глубина 700 мм -высота 25 мм - 100 кг | Лимитированный импортный ассортимент | 466 | Аксессуары к шкафам VDI (СКС) Legrand | 1 | ШТ | 10718.39 | 6
4520340 | Блокиратор роз 2К+З | Ключ для розетки с блокировкой | Регулярный ассортимент | 663 | Metra45 электроустановочные изделия | 2 |  | 187.19 | 7878
4521046 | Роз.2К+З винт.б/ш 90° бел.гл | Розетка с заземлением - винтовые зажимы - без шторок 16А 250В - 90°- 2 модуля - белый | Регулярный ассортимент | 663 | Metra45 электроустановочные изделия | 1 |  | 443.8 | 23906
4521047 | Роз.2К+З винт.с/ш 90° бел.гл | Розетка с заземлением - винтовые зажимы - со шторками 16А 250В - 90°- 2 модуля - белый | Регулярный ассортимент | 663 | Metra45 электроустановочные изделия | 1 |  | 465.99 | 9316
4521051 | Роз.2К+З винт.б/ш 45° бел.гл | Розетка с заземлением - винтовые зажимы - без шторок 16А 250В - 45°- 2 модуля - белый | Регулярный ассортимент | 663 | Metra45 электроустановочные изделия | 1 |  | 538.11 | 3233
4521052 | Роз.2К+З винт.с/ш 45° бел.гл | Розетка с заземлением - винтовые зажимы - со шторками 16А 250В - 45°- 2 модуля - белый | Регулярный ассортимент | 663 | Metra45 электроустановочные изделия | 1 |  | 565.01 | 3710
4521054 | Роз.2К+З безвинт.б/ш 90° бел.гл | Розетка с заземлением - безвинтовые зажимы - без шторок 16А 250В - 90°- 2 модуля - белый | Регулярный ассортимент | 663 | Metra45 электроустановочные изделия | 1 |  | 488.18 | 19816
4521055 | Роз.2К+З безвинт.с/ш 90° бел.гл | Розетка с заземлением - безвинтовые зажимы - со шторками 16А 250В - 90°- 2 модуля - белый | Регулярный ассортимент | 663 | Metra45 электроустановочные изделия | 1 |  | 512.59 | 9690
4521058 | Роз.2К+З безвинт.б/ш 45° бел.гл | Розетка с заземлением - безвинтовые зажимы - без шторок 16А 250В - 45°- 2 модуля - белый | Регулярный ассортимент | 663 | Metra45 электроустановочные изделия | 1 |  | 591.92 | 2310
4521059 | Роз.2К+З безвинт.с/ш 45° бел.гл | Розетка с заземлением - безвинтовые зажимы - со шторками 16А 250В - 45°- 2 модуля - белый | Регулярный ассортимент | 663 | Metra45 электроустановочные изделия | 1 |  | 621.52 | 2526
4521341 | Заглушка 1М бел.гл | Заглушка - 1 модуль - белый | Регулярный ассортимент | 663 | Metra45 электроустановочные изделия | 2 |  | 80.6 | 12818
4521342 | Заглушка 2М бел.гл | Заглушка - 2 модуля - белый | Регулярный ассортимент | 663 | Metra45 электроустановочные изделия | 2 |  | 161.2 | 12122
4525046 | Роз.2К+З винт.б/ш 90° кр.гл | Розетка с заземлением - винтовые зажимы - без шторок 16А 250В - 90°- 2 модуля - красный | Регулярный ассортимент | 663 | Metra45 электроустановочные изделия | 1 |  | 457.12 | 10310
4525047 | Роз.2К+З винт.с/ш 90° кр.гл | Розетка с заземлением - винтовые зажимы - со шторками 16А 250В - 90°- 2 модуля - красный | Регулярный ассортимент | 663 | Metra45 электроустановочные изделия | 1 |  | 479.98 | 6093
4525051 | Роз.2К+З винт.б/ш 45° кр.гл | Розетка с заземлением - винтовые зажимы - без шторок 16А 250В - 45°- 2 модуля - красный | Регулярный ассортимент | 663 | Metra45 электроустановочные изделия | 1 |  | 554.25 | 7412
4525052 | Роз.2К+З винт.с/ш 45° кр.гл | Розетка с заземлением - винтовые зажимы - со шторками 16А 250В - 45°- 2 модуля - красный | Регулярный ассортимент | 663 | Metra45 электроустановочные изделия | 1 |  | 581.96 | 3600
4525054 | Роз.2К+З безвинт.б/ш 90° кр.гл | Розетка с заземлением - безвинтовые зажимы - без шторок 16А 250В - 90°- 2 модуля - красный | Регулярный ассортимент | 663 | Metra45 электроустановочные изделия | 1 |  | 502.83 | 7793
4525055 | Роз.2К+З безвинт.с/ш 90° кр.гл | Розетка с заземлением - безвинтовые зажимы - со шторками 16А 250В - 90°- 2 модуля - красный | Регулярный ассортимент | 663 | Metra45 электроустановочные изделия | 1 |  | 527.98 | 4880
4525058 | Роз.2К+З безвинт.б/ш 45° кр.гл | Розетка с заземлением - безвинтовые зажимы - без шторок 16А 250В - 45°- 2 модуля - красный | Регулярный ассортимент | 663 | Metra45 электроустановочные изделия | 1 |  | 609.68 | 2350
4525059 | Роз.2К+З безвинт.с/ш 45° кр.гл | Розетка с заземлением - безвинтовые зажимы - со шторками 16А 250В - 45°- 2 модуля - красный | Регулярный ассортимент | 663 | Metra45 электроустановочные изделия | 1 |  | 640.16 | 2420
4525061 | Роз.2К+З безвинт.с/ш и бл 90° кр.гл | Розетка с заземлением - безвинтовые зажимы - со шторками и блокировкой 16А 250В - 90°- 2 модуля - красный | Регулярный ассортимент | 663 | Metra45 электроустановочные изделия | 1 |  | 936.93 | 2100
4911TDM | заглушка под 2м клавиши | Заглушка под 2 мод.клавишу | Лимитированный импортный ассортимент | 2343 | Управляющие устройства для освещения и жалюзи MYHOME (BTICINO) | 10 | ШТ | 173.9 | 8
500 | Коробка для твёрдых стен, диаметр 60 мм | Коробка для твёрдых стен, диаметр 60 мм | Лимитированный импортный ассортимент | 2251 | Коробки скрытого монтажа Bticino | 1 | ШТ | 56.69 | 1080
502BI | LivingLight Коробка для настенного монтажа, размер 2 модуля | Livinglight Коробка для настенного монтажа, размер 2 модуля | Лимитированный импортный ассортимент | 2251 | Коробки скрытого монтажа Bticino | 1 | ШТ | 394.7 | 5
503BI | LivingLight Коробка для настенного монтажа, размер 3 модуля | Livinglight Коробка для настенного монтажа, размер 3 модуля | Лимитированный импортный ассортимент | 2251 | Коробки скрытого монтажа Bticino | 1 | ШТ | 420.16 | 10
503DE | Внутренний разделитель (полимер) для 503Е, 504Е | Внутренний разделитель (полимер) для Кат. № 503Е/504Е | Лимитированный импортный ассортимент | 2251 | Коробки скрытого монтажа Bticino | 50 | ШТ | 28.42 | 150
503ED | Горизонтальный и вертикальный соединитель для 503Е | Горизонтальный и вертикальный соединитель для Кат. № 503Е | Лимитированный импортный ассортимент | 2251 | Коробки скрытого монтажа Bticino | 100 | ШТ | 30.1 | 99
503ESE | LivingLight Увеличитель глубины коробки 503E | Livinglight Увеличитель глубины коробки Кат. № 503E | Лимитированный импортный ассортимент | 2251 | Коробки скрытого монтажа Bticino | 5 | ШТ | 190.98 | 55
503EV | Внутренний разделитель (полимер) для 503Е | Внутренний разделитель (полимер) для Кат. № 503Е | Лимитированный импортный ассортимент | 2251 | Коробки скрытого монтажа Bticino | 50 | ШТ | 35.17 | 450
504BI | LivingLight Коробка для настенного монтажа, размер 4 модуля | Livinglight Коробка для настенного монтажа, размер 4 модуля | Лимитированный импортный ассортимент | 2251 | Коробки скрытого монтажа Bticino | 1 | ШТ | 445.62 | 2
504ESE | LivingLight Увеличитель глубины коробки 504E | Livinglight Увеличитель глубины коробки Кат. № 504E | Лимитированный импортный ассортимент | 2251 | Коробки скрытого монтажа Bticino | 5 | ШТ | 190.98 | 29
506ESE | LivingLight Увеличитель глубины коробки 506E | Livinglight Увеличитель глубины коробки Кат. № 506E | Лимитированный импортный ассортимент | 2251 | Коробки скрытого монтажа Bticino | 1 | ШТ | 216.44 | 17
555105 | Розетка моб. 16A 3K+З 230B IP44 | Мобильная розетка - P17 Tempra Pro - IP 44 - 200/250 В~ - 16 A - 3К+З | Лимитированный импортный ассортимент | 854 | Промышленные разъемы P17 TEMPRA PRO | 1 | ШТ | 163.72 | 4
555107 | Розетка моб. 16A 2K+З 380B IP44 | Мобильная розетка - P17 Tempra Pro - IP 44 - 380/415 В~ - 16 A - 2К+З | Лимитированный импортный ассортимент | 854 | Промышленные разъемы P17 TEMPRA PRO | 1 | ШТ | 131.81 | 9
555125 | Вилка моб. 16А 3К+З 230В IP44 | Прямая вилка - P17 Tempra Pro - IP 44 - 200/250 В~ - 16 A - 3К+З | Лимитированный импортный ассортимент | 854 | Промышленные разъемы P17 TEMPRA PRO | 1 | ШТ | 291.61 | 4
555186 | Розетка встр. 16А 3К+Н+З 230В IP44 | Встраиваемая наклонная розетка - P17 Tempra Pro - IP 44 - 200/250 В~ - 16 A - 3К+Н+З | Лимитированный импортный ассортимент | 854 | Промышленные разъемы P17 TEMPRA PRO | 1 | ШТ | 231.85 | 1
555218 | Розетка моб. 32А 3К+З 380В IP44 | Мобильная розетка - P17 Tempra Pro - IP 44 - 380/415 В~ - 32 A - 3К+З | Лимитированный импортный ассортимент | 854 | Промышленные разъемы P17 TEMPRA PRO | 1 | ШТ | 465.43 | 20
555286 | Розетка встр. 32А 3К+H+З 230В IP44 | Встраиваемая наклонная розетка - P17 Tempra Pro - IP 44 - 200/250 В~ - 32 A - 3К+Н+З | Лимитированный импортный ассортимент | 854 | Промышленные разъемы P17 TEMPRA PRO | 1 | ШТ | 553.71 | 3
555415 | Розетка моб. 32А 3К+З 230В IP67 | Мобильная розетка - P17 Tempra Pro - IP 66/67 - 200/250 В~ - 32 A - 3К+З | Лимитированный импортный ассортимент | 854 | Промышленные разъемы P17 TEMPRA PRO | 1 | ШТ | 228.41 | 4
555416 | Розетка моб. 32А 3К+H+З 230В IP67 | Мобильная розетка - P17 Tempra Pro - IP 66/67 - 200/250 В~ - 32 A - 3К+Н+З | Лимитированный импортный ассортимент | 854 | Промышленные разъемы P17 TEMPRA PRO | 1 | ШТ | 372.78 | 14
555419 | Розетка моб. 32А 3К+H+З 380В IP67 | Мобильная розетка - P17 Tempra Pro - IP 66/67 - 380/415 В~ - 32 A - 3К+Н+З | Лимитированный импортный ассортимент | 854 | Промышленные разъемы P17 TEMPRA PRO | 1 | ШТ | 359.88 | 5
555431 | Вилка моб. 32А 2К+З 130В IP67 | Вилка мобильная - 32 А - 2К+З - 130 В - IP 67 | Лимитированный импортный ассортимент | 854 | Промышленные разъемы P17 TEMPRA PRO | 1 | ШТ | 429.41 | 5
555485 | Розетка встр. 32А 3К+З 230В IP67 | Встраиваемая розетка - P17 Tempra Pro - IP 66/67 - 200/250 В~ - 32 A - 3К+З | Лимитированный импортный ассортимент | 854 | Промышленные разъемы P17 TEMPRA PRO | 1 | ШТ | 404.23 | 54
555491 | Розетка встр. 32А 3К+З 460В IP67 | Встраиваемая розетка без блокировки - P17 Tempra Pro - IP 66/67 - 32 А | Лимитированный импортный ассортимент | 854 | Промышленные разъемы P17 TEMPRA PRO | 1 | ШТ | 183.96 | 2
555562 | Роз.накл.63А 3К+З 500В IP67 | Розетка накладная - 63А - 3К+З - 500В - IP67 | Лимитированный импортный ассортимент | 854 | Промышленные разъемы P17 TEMPRA PRO | 2 | ШТ | 5211.63 | 8
555584 | Роз.встр. 63А 2К+З 230В IP67 | Розетка встроенная - 63А - 2К+З - 230В - IP67 | Лимитированный импортный ассортимент | 854 | Промышленные разъемы P17 TEMPRA PRO | 1 | ШТ | 1988.82 | 2
555585 | Роз.встр. 63А 3К+З 230В IP67 | Розетка встроенная - 63А - 3К+З - 230В - IP67 | Лимитированный импортный ассортимент | 854 | Промышленные разъемы P17 TEMPRA PRO | 1 | ШТ | 644.24 | 18
555589 | Роз.встр. 63А 3К+H+З 380В IP67 | Розетка встроенная - 63А - 3К+Н+З - 380В - IP67 | Лимитированный импортный ассортимент | 854 | Промышленные разъемы P17 TEMPRA PRO | 2 | ШТ | 3974.08 | 6
555689 | Роз.встр.125А 3К+H+З 380В IP67 | Розетка встроенная - 125А - 3К+Н+З - 380В - IP67 | Лимитированный импортный ассортимент | 854 | Промышленные разъемы P17 TEMPRA PRO | 1 | ШТ | 4185.16 | 1
573999 | Кабель звук системы и домофон | Кабель USB звуковой системы и видеодомофонии | Лимитированный импортный ассортимент | 384 | Комплектующие изделия 2-проводных домофонов In One | 1 | ШТ | 13278.07 | 96
601110 | ЩИТОК ВСТРОЕННЫЙ 1x 6 БЕЗ N&E | Распределительный щиток Practibox скрытого монтажа - IP 40 - IK 07 - 1 рейка - 6 модулей | Лимитированный импортный ассортимент | 84 | Щитки распределительные Mini S + Practibox (6 mod) | 1 | ШТ | 805.4 | 96
601111 | ЩИТОК ВСТРОЕННЫЙ 1 x 8 БЕЗ N&E | Распределительный щиток Practibox скрытого монтажа - IP 40 - IK 07 - 1 рейка - 8 модулей | Лимитированный импортный ассортимент | 84 | Щитки распределительные Mini S + Practibox (6 mod) | 1 | ШТ | 894.89 | 14
601112 | ЩИТОК ВСТРОЕННЫЙ 1x12 БЕЗ N&E | Распределительный щиток Practibox скрытого монтажа - IP 40 - IK 07 - 1 рейка - 12 модулей | Лимитированный импортный ассортимент | 89 | Щитки распределительные Practibox | 1 | ШТ | 1044.17 | 1
601235 | Nedbox нав. 1х8м бел.дв | Накладной распределительный щит Nedbox - с белой дверью - 1 рейка х 8 модулей | Лимитированный импортный ассортимент | 84 | Щитки распределительные Mini S + Practibox (6 mod) | 1 | ШТ | 1908.25 | 263
601236 | Nedbox нав. 1х12м бел.дв | Накладной распределительный щит Nedbox - с белой дверью - 1 рейка х 12 (+1) модулей | Лимитированный импортный ассортимент | 88 | Щитки распределительные Nedbox, Practibox3, XL3 125 | 1 | ШТ | 2272.49 | 31
601245 | Nedbox нав. 1х8м прозр.дв | Накладной распределительный щит Nedbox - с прозрачной дверью - 1 рейка х 8 модулей | Лимитированный импортный ассортимент | 84 | Щитки распределительные Mini S + Practibox (6 mod) | 1 | ШТ | 1843.94 | 13
601246 | Nedbox нав. 1х12м прозр.дв | Накладной распределительный щит Nedbox - с прозрачной дверью - 1 рейка х 12 (+1) модулей | Лимитированный импортный ассортимент | 88 | Щитки распределительные Nedbox, Practibox3, XL3 125 | 1 | ШТ | 2362.73 | 168
601258 | Nedbox нав. 3х12м метал.дв | Накладной распределительный щит Nedbox - с металлической дверью - 3 рейки х 12 (+1) модулей | Лимитированный импортный ассортимент | 88 | Щитки распределительные Nedbox, Practibox3, XL3 125 | 1 | ШТ | 3723.44 | 1
603807 | Разделительная перегородка 2 м | Разделительная перегородка для Snap-On колонн и мини-колонн, 1 и 2 секции, длина 2 м. | Лимитированный импортный ассортимент | 286 | Колонны и мини-колонны | 36 | М | 59.52 | 216
603856 | Зажим для ЭУИ в колонне черный | Зажим для ЭУИ в колонне, цвет черный | Лимитированный импортный ассортимент | 286 | Колонны и мини-колонны | 10 | ШТ | 41.67 | 800
603857 | Фиксатор ЭУИ (комплект 2 шт.) | Фиксатор для электроустановочных изделий серии Mosaic в колоннах и мини-колоннах, белый (комплект из 2 штук) | Регулярный ассортимент | 2790 | Кабельные каналы METRA | 10 | ШТ | 209.8 | 1714
603858 | Зажим для ЭУИ в колонне серый | Зажим для ЭУИ в колонне, цвет серый | Лимитированный импортный ассортимент | 287 | Кабельные каналы DLP алюминиевые (длина в метрах ) | 10 | ШТ | 41.67 | 360
603954 | Сменн.модуль д.603950/53 | Сменный блок для устройств защиты от импульсных перенапряжений - для устройств Кат. № 6 039 54 | Лимитированный импортный ассортимент | 50 | УЗИП модульные | 1 | ШТ | 2757.61 | 4
604077 | Индикатор Зеленый 250В | Моноблочный индикатор - 1 лампа - зеленая - 1 модуль | Лимитированный импортный ассортимент | 239 | CX3 Переключатели, кнопки, индикаторы | 1 | ШТ | 204.56 | 749
604078 | Индикатор Красный 250В | Моноблочный индикатор - 1 лампа - красная - 1 модуль | Лимитированный импортный ассортимент | 239 | CX3 Переключатели, кнопки, индикаторы | 1 | ШТ | 373.1 | 14
611788 | СУППОРТ 1П УНИВ. КР.75ММ METRA | Универсальный суппорт - для кабель-каналов Metra 85х50, 100х50 и 130х50 - Legrand - белый | Регулярный ассортимент | 2790 | Кабельные каналы METRA | 5 | ШТ | 131.62 | 900
625014 | DPX3/DRX 250 HP Расширители 3П | DPX³/DRX 250 HP Полюсные расширители 3П | Лимитированный импортный ассортимент | 43 | Автоматические выключатели DRX (в литом корпусе) | 1 | ШТ | 356.08 | 1
625018 | DPX3/DRX 250 HP Расширители 4П | DPX³/DRX 250 HP Полюсные расширители 4П | Лимитированный импортный ассортимент | 43 | Автоматические выключатели DRX (в литом корпусе) | 1 | ШТ | 463.96 | 18
632703 | Коннектор RJ45 Keystone 5е UTP | Коннектор RJ 45 Keystone - категория 5e - UTP - Quteo IP 20 | Лимитированный импортный ассортимент | 468 | Разъемы RJ 45 Keystone | 30 | ШТ | 97.82 | 180
632705 | Коннектор Keystone кат 6 UTP | Коннектор RJ 45 Keystone - категория 6 - UTP - Quteo IP 20 | Лимитированный импортный ассортимент | 468 | Разъемы RJ 45 Keystone | 30 | ШТ | 119.94 | 60
636118 | Кабель-канал 80X100мм Transcab | Кабель-канал (крышка + основание) Transcab - 80x100 мм - серый RAL 7030 | Лимитированный импортный ассортимент | 775 | Кабельные каналы Lina 25 | 20 | М | 380.11 | 20
636177 | Рукав монтажный 6мм | Рукав монтажный - для кабель-каналов Lina 25 и Transcab - диам. 6 мм | Лимитированный импортный ассортимент | 775 | Кабельные каналы Lina 25 | 25 | М | 37.67 | 125
636178 | Рукав монтажный 12мм | Рукав монтажный - для кабель-каналов Lina 25 и Transcab - диам. 12 мм | Лимитированный импортный ассортимент | 775 | Кабельные каналы Lina 25 | 25 | М | 31.18 | 425
636183 | Рукав монтажный 22мм | Рукав монтажный - для кабель-каналов Lina 25 и Transcab - диам. 22 мм | Лимитированный импортный ассортимент | 775 | Кабельные каналы Lina 25 | 25 | М | 169.52 | 50
638008 | Перегородка для к/к METRA | Разделительная перегородка - для кабель-каналов Metra 85x50, 100x50, 130x50 и 160x50 - 2 метра | Регулярный ассортимент | 2790 | Кабельные каналы METRA | 28 | М | 159.99 | 3556
638011 | Внутр. угол 100х50 90° METRA | Внутренний неизменяемый угол 90° - для кабель-каналов Metra 100x50 | Регулярный ассортимент | 2790 | Кабельные каналы METRA | 20 | ШТ | 309.91 | 325
638012 | Внеш. угол 100х50 90° METRA | Внешний неизменяемый угол 90° - для кабель-каналов Metra 100x50 | Регулярный ассортимент | 2790 | Кабельные каналы METRA | 20 | ШТ | 337.37 | 220
638013 | Плоский угол 100х50 METRA | Плоский угол 90° - для кабель-каналов Metra 100x50 | Регулярный ассортимент | 2790 | Кабельные каналы METRA | 16 | ШТ | 522.43 | 702
638025 | Заглушка 85x50 мм METRA | Торцевая заглушка - для кабель-каналов Metra 85x50 | Регулярный ассортимент | 2790 | Кабельные каналы METRA | 10 | ШТ | 164.44 | 1840
638026 | Накладка профиля 85х50 METRA | Накладка на стык профиля - для кабель-каналов Metra 85x50 | Регулярный ассортимент | 2790 | Кабельные каналы METRA | 10 | ШТ | 136.08 | 1870
638031 | Внутренний угол 100x50мм METRA | Внутренний изменяемый угол - от 80° до 120° - для кабель-каналов Metra 100x50 | Регулярный ассортимент | 2790 | Кабельные каналы METRA | 10 | ШТ | 714.68 | 307
638043 | Плоский угол 130x50 мм METRA | Плоский угол 90° - для кабель-каналов Metra 130x50 | Регулярный ассортимент | 2790 | Кабельные каналы METRA | 4 | ШТ | 713.37 | 160
638044 | Тройник 130x50 мм METRA | Т-образный отвод - для кабель-каналов Metra 130x50 | Регулярный ассортимент | 2790 | Кабельные каналы METRA | 5 | ШТ | 606.71 | 88
638046 | Накладка профиля 130х50 METRA | Накладка на стык профиля - для кабель-каналов Metra 130x50 | Регулярный ассортимент | 2790 | Кабельные каналы METRA | 10 | ШТ | 167.19 | 1220
638085 | Накладка крышки 110 мм METRA | Накладка на стык крышки - для кабель-каналов Metra 160x50 | Регулярный ассортимент | 2790 | Кабельные каналы METRA | 25 | ШТ | 371.97 | 279
638091 | Внутренний угол 160x50мм METRA | Внутренний изменяемый угол - от 80° до 120° - для кабель-каналов Metra 160x50 | Регулярный ассортимент | 2790 | Кабельные каналы METRA | 5 | ШТ | 2594.33 | 35
638092 | Внешний угол 160x50 мм METRA | Внешний изменяемый угол - от 60° до 120° - для кабель-каналов Metra 160x50 | Регулярный ассортимент | 2790 | Кабельные каналы METRA | 5 | ШТ | 2714.1 | 150
638093 | Плоский угол 160x50 мм METRA | Плоский угол 90° - для кабель-каналов Metra 160x50 | Регулярный ассортимент | 2790 | Кабельные каналы METRA | 2 | ШТ | 2840.39 | 176
638094 | Тройник 160x50 мм METRA | Т-образный отвод - для кабель-каналов Metra 160x50 | Регулярный ассортимент | 2790 | Кабельные каналы METRA | 5 | ШТ | 4013.68 | 45
638095 | Заглушка 160x50 мм METRA | Торцевая заглушка - для кабель-каналов Metra 160x50 | Регулярный ассортимент | 2790 | Кабельные каналы METRA | 5 | ШТ | 484.9 | 140
638096 | Накладка профиля 160х50 METRA | Накладка на стык профиля - для кабель-каналов Metra 160x50 | Регулярный ассортимент | 2790 | Кабельные каналы METRA | 10 | ШТ | 236.95 | 320
638102 | Внешний угол 15x10 мм METRA | Внешний угол - для мини-каналов Metra - 15x10 | Регулярный ассортимент | 2791 | Мини-каналы METRA | 10 | ШТ | 27.18 | 50
638103 | Плоский угол 15x10 мм METRA | Плоский угол - для мини-каналов Metra - 15x10 | Регулярный ассортимент | 2791 | Мини-каналы METRA | 10 | ШТ | 27.18 | 199
638104 | Тройник 15x10 мм METRA | T-образный отвод - для мини-каналов Metra - 15x10 | Регулярный ассортимент | 2791 | Мини-каналы METRA | 10 | ШТ | 27.18 | 120
638105 | Заглушка 15x10 мм METRA | Торцевая заглушка - для мини-каналов Metra - 15x10 | Регулярный ассортимент | 2791 | Мини-каналы METRA | 10 | ШТ | 27.18 | 248
638106 | Накладка на стык 15x10мм METRA | Накладка на стык - для мини-каналов Metra - 15x10 | Регулярный ассортимент | 2791 | Мини-каналы METRA | 10 | ШТ | 27.18 | 1040
638111 | Внутренний угол 16x16 мм METRA | Внутренний угол - для мини-каналов Metra - 16x16 | Регулярный ассортимент | 2791 | Мини-каналы METRA | 10 | ШТ | 30.59 | 1190
638114 | Тройник 16x16 мм METRA | T-образный отвод - для мини-каналов Metra - 16x16 | Регулярный ассортимент | 2791 | Мини-каналы METRA | 10 | ШТ | 30.59 | 1000
638115 | Заглушка 16x16 мм METRA | Торцевая заглушка - для мини-каналов Metra - 16x16 | Регулярный ассортимент | 2791 | Мини-каналы METRA | 10 | ШТ | 30.59 | 1260
638116 | Накладка на стык 16x16мм METRA | Накладка на стык - для мини-каналов Metra - 16x16 | Регулярный ассортимент | 2791 | Мини-каналы METRA | 10 | ШТ | 30.59 | 860
638121 | Внутренний угол 20x12 мм METRA | Внутренний угол - для мини-каналов Metra - 20x12 | Регулярный ассортимент | 2791 | Мини-каналы METRA | 10 | ШТ | 28.7 | 1394
638123 | Плоский угол 20x12 мм METRA | Плоский угол - для мини-каналов Metra - 20x12 | Регулярный ассортимент | 2791 | Мини-каналы METRA | 10 | ШТ | 28.7 | 1288
638125 | Заглушка 20x12 мм METRA | Торцевая заглушка - для мини-каналов Metra - 20x12 | Регулярный ассортимент | 2791 | Мини-каналы METRA | 10 | ШТ | 28.7 | 960
638126 | Накладка на стык 20x12мм METRA | Накладка на стык - для мини-каналов Metra - 20x12 | Регулярный ассортимент | 2791 | Мини-каналы METRA | 10 | ШТ | 28.7 | 950
638132 | Внешний угол 24x14 мм METRA | Внешний угол - для мини-каналов Metra - 24x14 | Регулярный ассортимент | 2791 | Мини-каналы METRA | 10 | ШТ | 37.5 | 830
638134 | Тройник 24x14 мм METRA | T-образный отвод - для мини-каналов Metra - 24x14 | Регулярный ассортимент | 2791 | Мини-каналы METRA | 5 | ШТ | 37.5 | 265
638136 | Накладка на стык 24x14мм METRA | Накладка на стык - для мини-каналов Metra - 24x14 | Регулярный ассортимент | 2791 | Мини-каналы METRA | 10 | ШТ | 37.5 | 1100
638151 | Внутренний угол 40x16 мм METRA | Внутренний угол - для мини-каналов Metra - 40x16 | Регулярный ассортимент | 2791 | Мини-каналы METRA | 10 | ШТ | 57.37 | 2
638152 | Внешний угол 40x16 мм METRA | Внешний угол - для мини-каналов Metra - 40x16 | Регулярный ассортимент | 2791 | Мини-каналы METRA | 10 | ШТ | 57.37 | 2
638154 | Тройник 40x16 мм METRA | T-образный отвод - для мини-каналов Metra - 40x16 | Регулярный ассортимент | 2791 | Мини-каналы METRA | 10 | ШТ | 57.37 | 798
638155 | Заглушка 40x16 мм METRA | Торцевая заглушка - для мини-каналов Metra - 40x16 | Регулярный ассортимент | 2791 | Мини-каналы METRA | 10 | ШТ | 57.37 | 28
638156 | Накладка на стык 40x16мм METRA | Накладка на стык - для мини-каналов Metra - 40x16 | Регулярный ассортимент | 2791 | Мини-каналы METRA | 10 | ШТ | 57.37 | 1378
638181 | Внутренний угол 40x40 мм METRA | Внутренний угол - для мини-каналов Metra - 40x40 | Регулярный ассортимент | 2791 | Мини-каналы METRA | 5 | ШТ | 135.09 | 50
638182 | Внешний угол 40x40 мм METRA | Внешний угол - для мини-каналов Metra - 40x40 | Регулярный ассортимент | 2791 | Мини-каналы METRA | 5 | ШТ | 135.09 | 95
638183 | Плоский угол 40x40 мм METRA | Плоский угол - для мини-каналов Metra - 40x40 | Регулярный ассортимент | 2791 | Мини-каналы METRA | 5 | ШТ | 135.09 | 1400
638184 | Тройник 40x40 мм METRA | T-образный отвод - для мини-каналов Metra - 40x40 | Регулярный ассортимент | 2791 | Мини-каналы METRA | 5 | ШТ | 135.09 | 64
638185 | Заглушка 40x40 мм METRA | Торцевая заглушка - для мини-каналов Metra - 40x40 | Регулярный ассортимент | 2791 | Мини-каналы METRA | 10 | ШТ | 135.09 | 300
638186 | Накладка на стык 40x40мм METRA | Накладка на стык - для мини-каналов Metra - 40x40 | Регулярный ассортимент | 2791 | Мини-каналы METRA | 10 | ШТ | 135.09 | 200
638193 | Мини-канал 24x14мм METRA | Мини-канал Metra - 24x14 - 2 метра - с крышкой - белый | Регулярный ассортимент | 2791 | Мини-каналы METRA | 70 | М | 73.34 | 1680
638195 | Мини-канал 40x16 2 отд. METRA | Мини-канал Metra - 40x16 - 2 метра - с крышкой - с перегородкой - белый | Регулярный ассортимент | 2791 | Мини-каналы METRA | 60 | М | 142.06 | 1620
638198 | Уг.вн/внеш/заг/нак 60x40 METRA | Торцевая заглушка/внутренний или внешний угол/накладка на стык - для мини-каналов Metra - 60x40 | Регулярный ассортимент | 2791 | Мини-каналы METRA | 30 | ШТ | 177.04 | 3500
638199 | Уг.плоск/Т 60x40 мм METRA | Плоский угол/Т-образный отвод - для мини-каналов Metra - 60x40 | Регулярный ассортимент | 2791 | Мини-каналы METRA | 30 | ШТ | 247.1 | 1238
646000 | Датчик температуры д/iPDU | Датчик температуры для iPDU | Лимитированный импортный ассортимент | 499 | Датчики Legrand | 1 | ШТ | 3375.82 | 10
646001 | Датчик темп.и влаж.д/iPDU | Датчик температуры и влажности для iPDU | Лимитированный импортный ассортимент | 499 | Датчики Legrand | 1 | ШТ | 4077.81 | 11
646002 | Датчик контактный д/iPDU | Датчик контактный для iPDU | Лимитированный импортный ассортимент | 499 | Датчики Legrand | 1 | ШТ | 3511.2 | 1
646010 | PDU измер. 1U 12xC13 16A | iPDU - Блок распределения питания измерительный - 12 розеток C13 - шнур питания 3м - 19'' - 1U - 16А | Лимитированный импортный ассортимент | 507 | Интеллектуальные блоки распределения питания Legrand (iPDU) | 1 | ШТ | 37687.56 | 2
646012 | PDU измер. 0U 18xC13+4xC19 16A | iPDU - Блок распределения питания измерительный вертикальный - 18 розеток С13 и 4 розетки С19 - шнур питания 3м - 0U - 16A | Лимитированный импортный ассортимент | 507 | Интеллектуальные блоки распределения питания Legrand (iPDU) | 1 | ШТ | 38857.48 | 12
646013 | PDU измер. 0U 36xC13+6xC19 32A | iPDU - Блок распределения питания измерительный вертикальный - 36 розеток С13 и 6 розеток С19 - шнур питания 3м - 0U - 32A | Лимитированный импортный ассортимент | 507 | Интеллектуальные блоки распределения питания Legrand (iPDU) | 1 | ШТ | 67191.05 | 10
646014 | PDU измер. 0U 36xC13+6xC19 3ф | iPDU - Блок распределения питания измерительный вертикальный - 36 розеток С13 и 6 розеток С19 - шнур питания 3м - 0U - трехфазный - 16A | Лимитированный импортный ассортимент | 507 | Интеллектуальные блоки распределения питания Legrand (iPDU) | 1 | ШТ | 73024.83 | 7
646015 | PDU измер. 0U 36xC13+12xC19 3ф | iPDU - Блок распределения питания измерительный вертикальный - 36 розеток С13 и 12 розеток С19 - шнур питания 3м - 0U - трехфазный - 32A | Лимитированный импортный ассортимент | 507 | Интеллектуальные блоки распределения питания Legrand (iPDU) | 1 | ШТ | 99356.08 | 8
646020 | PDU управл.1U 8xC13 16A | iPDU - Блок распределения питания управляемый - 8 розеток С13 - шнур питания 3м - 19'' - 1U - 16A | Лимитированный импортный ассортимент | 507 | Интеллектуальные блоки распределения питания Legrand (iPDU) | 1 | ШТ | 64269.4 | 10
646025 | PDU управл.0U 16xC13 10А | iPDU - Блок распределения питания управляемый вертикальный - 16 розеток С13 - шнур питания 3м - 0U - 10A | Лимитированный импортный ассортимент | 507 | Интеллектуальные блоки распределения питания Legrand (iPDU) | 1 | ШТ | 57735.67 | 1
646806 | 6х2К+З нем.ст. PDU 19" | PDU - Блок распределения питания - 6 розеток 2К+3 - немецкий стандарт - шнур питания 3м - 19'' - 16А | Лимитированный импортный ассортимент | 500 | Блоки распределения Legrand (PDU) | 1 | Шт | 2357.75 | 14
646815 | 12хC1З PDU 19" | PDU - Блок распределения питания - 12 розеток С13 - шнур питания 3м - 19'' - 16А | Лимитированный импортный ассортимент | 500 | Блоки распределения Legrand (PDU) | 1 | Шт | 4147.77 | 15
646821 | 9х2К+З нем.ст. +инд. PDU 19" | PDU - Блок распределения питания - 9 розеток 2К+3 - немецкий стандарт - 1 индиктор питания - шнур питания 3м - 19'' - 16А | Лимитированный импортный ассортимент | 500 | Блоки распределения Legrand (PDU) | 1 | Шт | 2623.68 | 9
646843 | 6хC1З +амп. PDU 19" | PDU - Блок распределения питания - 6 розеток С13 - амперметр - клеммный блок - 19'' - 16А | Лимитированный импортный ассортимент | 500 | Блоки распределения Legrand (PDU) | 1 | Шт | 3669.14 | 1
646852 | PDU OU 24x2К+З нем.ст.+авт | PDU - Блок распределения питания вертикальный - 24 розетки 2К+З - немецкий стандарт - MCB - клеммный блок - 32А | Лимитированный импортный ассортимент | 500 | Блоки распределения Legrand (PDU) | 1 | Шт | 14315.47 | 16
646853 | PDU OU 24x2К+Знем.ст.+авт+шнур | PDU - Блок распределения питания вертикальный - 24 розетки 2К+З - немецкий стандарт - MCB - шнур питания 3м - 32А | Лимитированный импортный ассортимент | 500 | Блоки распределения Legrand (PDU) | 1 | Шт | 17432.86 | 3
646861 | PDU OU 20xС13 и 4xC19+авт+шнур | PDU - Блок распределения питания вертикальный - 20 розеток С13 и 4 розетки С19 - MCB - шнур питания 3м - 32А | Лимитированный импортный ассортимент | 500 | Блоки распределения Legrand (PDU) | 1 | Шт | 20569.94 | 4
646890 | 6 крышек д/блок. фр.ст. + ключ | Набор из 6 шт. блокировочных заглушек для блоков распределения питания (PDU) - немецкий стандарт плюс ключ | Лимитированный импортный ассортимент | 500 | Блоки распределения Legrand (PDU) | 5 | Шт | 584.21 | 10
646894 | 6 крышек д/блок. C13 + ключ | Набор из 6 шт. блокировочных заглушек для блоков распределения питания (PDU) - С13 стандарт плюс ключ | Лимитированный импортный ассортимент | 500 | Блоки распределения Legrand (PDU) | 5 | Шт | 239.02 | 5
646895 | 6 крышек д/блок. C19 + ключ | Набор из 6 шт. блокировочных заглушек для блоков распределения питания (PDU) - С19 стандарт плюс ключ | Лимитированный импортный ассортимент | 500 | Блоки распределения Legrand (PDU) | 5 | Шт | 238.51 | 30
653000 | Мини-колонна 1 секция 0,3м бел | Snap-On мини-колонна алюминиевая с крышкой из пластика 1 секция, высота 0,3 метра, цвет белый | Лимитированный импортный ассортимент | 286 | Колонны и мини-колонны | 1 | ШТ | 2916.67 | 39
653001 | Мини-колонна 1 секция 0,3м алю | Snap-On мини-колонна алюминиевая с крышкой из алюминия 1 секция, высота 0,3 метра, цвет алюминий | Лимитированный импортный ассортимент | 286 | Колонны и мини-колонны | 1 | ШТ | 2916.67 | 19
653002 | Мини-колонна 1 секция 0,3м чер | Snap-On мини-колонна алюминиевая с крышкой из пластика 1 секция, высота 0,3 метра, цвет черный | Лимитированный импортный ассортимент | 286 | Колонны и мини-колонны | 1 | ШТ | 2916.67 | 12
653010 | Колонна 1 секция 2,8м белый | Snap-On колонна алюминиевая с крышкой из пластика 1 секция 2,77 метра, с возможностью увеличения высоты колонны до 4,05 метра, цвет белый | Лимитированный импортный ассортимент | 286 | Колонны и мини-колонны | 1 | ШТ | 14324.92 | 100
653011 | Колонна 1 секция 2,8м алюминий | Snap-On колонна алюминиевая с крышкой из алюминия 1 секция 2,77 метра, с возможностью увеличения высоты колонны до 4,05 метра, цвет алюминий | Лимитированный импортный ассортимент | 286 | Колонны и мини-колонны | 1 | ШТ | 16150.05 | 18
653012 | Колонна 1 секция 2,8м черный | Snap-On колонна алюминиевая с крышкой из пластика 1 секция 2,77 метра, с возможностью увеличения высоты колонны до 4,05 метра, цвет черный | Лимитированный импортный ассортимент | 286 | Колонны и мини-колонны | 1 | ШТ | 14848.6 | 2
653021 | Мини-колонна 2 секции 0,3м алю | Snap-On мини-колонна алюминиевая с крышкой из алюминия, 2 секции, высота 0,3 метра, цвет алюминий | Лимитированный импортный ассортимент | 286 | Колонны и мини-колонны | 1 | ШТ | 2916.67 | 3
653022 | Мини-колонна 2 секции 0,3м чер | Snap-On мини-колонна алюминиевая с крышкой из пластика, 2 секции, высота 0,3 метра, цвет черный | Лимитированный импортный ассортимент | 286 | Колонны и мини-колонны | 1 | ШТ | 2916.67 | 31
653024 | Мини-колонна 2 секц. 0,68м алю | Snap-On мини-колонна алюминиевая с крышкой из алюминия, 2 секции, высота 0,68 метра, цвет алюминий | Лимитированный импортный ассортимент | 286 | Колонны и мини-колонны | 1 | ШТ | 6955.65 | 1
653025 | Мини-колонна 2 секц. 0,68м чер | Snap-On мини-колонна алюминиевая с крышкой из пластика, 2 секции, высота 0,68 метра, цвет черный | Лимитированный импортный ассортимент | 286 | Колонны и мини-колонны | 1 | ШТ | 6170.16 | 18
653030 | Колонна 2 секции 2,8м белый | Snap-On колонна пластиковая с крышкой из пластика 2 секции 2,77 метра, с возможностью увеличения высоты колонны до 4,05 метра, цвет белый (обязательно комплектовать фиксатором для ЭУИ, арт. 603857) | Лимитированный импортный ассортимент | 286 | Колонны и мини-колонны | 1 | ШТ | 12197.82 | 17
653031 | Колонна 2 секции 2,8м алюминий | Snap-On колонна алюминиевая с крышкой из алюминия 2 секции 2,77 метра, с возможностью увеличения высоты колонны до 4,05 метра, цвет алюминий | Лимитированный импортный ассортимент | 286 | Колонны и мини-колонны | 1 | ШТ | 21177.32 | 49
653032 | Колонна 2 секции 2,8м черный | Snap-On колонна алюминиевая с крышкой из пластика 2 секции 2,77 метра, с возможностью увеличения высоты колонны до 4,05 метра, цвет черный | Лимитированный импортный ассортимент | 286 | Колонны и мини-колонны | 1 | ШТ | 17026.44 | 15
653043 | Мини-колонна 4 секц. 0,68м бел | Snap-On мини-колонна алюминиевая с крышкой из пластика 4 секции, высота 0,68 метра, цвет белый | Лимитированный импортный ассортимент | 286 | Колонны и мини-колонны | 1 | ШТ | 11775.67 | 1
653044 | Мини-колонна 4 секц. 0,68м алю | Snap-On мини-колонна алюминиевая с крышкой из алюминия 4 секции, высота 0,68 метра, цвет алюминий | Лимитированный импортный ассортимент | 286 | Колонны и мини-колонны | 1 | ШТ | 11052.73 | 229
653045 | Мини-колонна 4 секц. 0,68м чер | Snap-On мини-колонна алюминиевая с крышкой из пластика 4 секции, высота 0,68 метра, цвет черный | Лимитированный импортный ассортимент | 286 | Колонны и мини-колонны | 1 | ШТ | 11572.87 | 3
653052 | Колонна 4 секц. 3,3м чер | Snap-On колонна алюминиевая с крышкой из пластика 4 секции, высота 3,3 метра, цвет черный | Лимитированный импортный ассортимент | 286 | Колонны и мини-колонны | 1 | ШТ | 18741.99 | 9
653054 | Колонна Ovaline 3,2м алю | Колонна Ovaline алюминиевая с крышкой из пластика, высота 3,2 метра, цвет алюминий | Лимитированный импортный ассортимент | 286 | Колонны и мини-колонны | 1 | ШТ | 17146.68 | 2
653056 | Гибкий соединитель Ovaline 1м | Гибкий пластиковый соединитель Ovaline, длина 1 метр, цвет серый | Лимитированный импортный ассортимент | 286 | Колонны и мини-колонны | 1 | ШТ | 1367.81 | 179
653076 | Соединение для фальш потолка | Соединение для фальш потолка для мобильных колонн арт. 653006/07/08/26/27/28 | Лимитированный импортный ассортимент | 286 | Колонны и мини-колонны | 1 | ШТ | 4491.89 | 28
653103 | Мини-колон.1 секц.ун.0,68м бел | Универсальная мини-колонна алюминиевая с крышкой из алюминия 1 секция, высота 0,68 метра, цвет белый | Лимитированный импортный ассортимент | 286 | Колонны и мини-колонны | 1 | ШТ | 6930.72 | 44
653104 | Мини-колон.1 секц.ун.0,68м алю | Универсальная мини-колонна алюминиевая с крышкой из алюминия 1 секция, высота 0,68 метра, цвет алюминий | Лимитированный импортный ассортимент | 286 | Колонны и мини-колонны | 1 | ШТ | 7282.99 | 4
653105 | Мини-колон.1 секц.ун.0,68м чер | Универсальная мини-колонна алюминиевая с крышкой из алюминия 1 секция, высота 0,68 метра, цвет черный | Лимитированный импортный ассортимент | 286 | Колонны и мини-колонны | 1 | ШТ | 7116.35 | 1
653120 | Мини-колон.2 секц.ун.0,30м бел | Универсальная мини-колонна алюминиевая с крышкой из алюминия 2 секции, высота 0,3 метра, цвет белый | Лимитированный импортный ассортимент | 286 | Колонны и мини-колонны | 1 | ШТ | 2916.67 | 2
653130 | Колонна 2 секц.ун.2,8м бел | Универсальная колонна алюминиевая с крышкой из алюминия 2 секции, высота 2,77 метра, с возможностью увеличения высоты до 4,05 метра, цвет белый | Лимитированный импортный ассортимент | 286 | Колонны и мини-колонны | 1 | ШТ | 22057.22 | 1
653132 | Колонна 2 секц.ун.2,8м чер | Универсальная колонна алюминиевая с крышкой из алюминия 2 секции, высота 2,77 метра, с возможностью увеличения высоты до 4,05 метра, цвет черный | Лимитированный импортный ассортимент | 286 | Колонны и мини-колонны | 1 | ШТ | 22749.26 | 2
653135 | Колонна 2 секц.ун.4,02м чер | Универсальная колонна алюминиевая с крышкой из алюминия 2 секции, высота 4,02 метра, с возможностью увеличения высоты до 5,3 метра, цвет черный | Лимитированный импортный ассортимент | 286 | Колонны и мини-колонны | 1 | ШТ | 30869.46 | 5
653169 | Разд. перегородка 1,1 м алю | Разделительная перегородка из алюминия для универсальных колонн и мини-колонн, 1 и 2 секции, длина 1,1 м | Лимитированный импортный ассортимент | 286 | Колонны и мини-колонны | 8 | ШТ | 928.47 | 7
653178 | Суппорт для монтажа ЭУИ 2-3 м. | Суппорт для монтажа механизмов ЭУИ 2-3 модуля | Лимитированный импортный ассортимент | 286 | Колонны и мини-колонны | 10 | ШТ | 166.67 | 156
653179 | Суппорт для монтажа ЭУИ 4-8 м. | Суппорт для монтажа механизмов ЭУИ различных серий 4-8 модулей | Лимитированный импортный ассортимент | 286 | Колонны и мини-колонны | 10 | ШТ | 166.67 | 60
653560 | Бл.роз. 4X2К+З+Выкл. с подсв. | Настольный блок - 4x2К+3 + 1 выключатель с подсветкой - со шнуром | Лимитированный импортный ассортимент | 592 | Розеточные блоки настольные | 1 | ШТ | 2083.33 | 2
654000 | Выдв.блок в стол 4 мод нерж. | Выдвижной блок в стол, с комплектом для монтажа, 4 модуля, цвет нержавеющая сталь, для монтажа ЭУИ | Лимитированный импортный ассортимент | 317 | Настольные органайзеры | 1 | Шт | 5000 | 28
654001 | Выдв.блок в стол 4 мод белый | Выдвижной блок в стол, с комплектом для монтажа, 4 модуля, цвет белый, для монтажа ЭУИ | Лимитированный импортный ассортимент | 317 | Настольные органайзеры | 1 | Шт | 5000 | 10
654005 | Выдв.блок в стол 2х4 мод черн. | Выдвижной блок в стол, с комплектом для монтажа, 2х4 модуля, цвет черный, для монтажа ЭУИ | Лимитированный импортный ассортимент | 317 | Настольные органайзеры | 1 | Шт | 6666.67 | 30
654014 | Выдв.блок в стол 4 мод алю | Выдвижной блок в стол, с комплектом для монтажа, 4 модуля, цвет алюминий, для монтажа ЭУИ | Лимитированный импортный ассортимент | 317 | Настольные органайзеры | 1 | ШТ | 5000 | 2
665090 | Свет. индикатор 0,15мА ETIKA | Световой индикатор для двухполюсного выключателя/переключателя - Legrand Etika - 0,15мА 230В | Регулярный ассортимент | 589 | ETIKA электроустановочное оборудование | 10 | ШТ | 102.72 | 80
665218 | АВТ ВЫКЛЮЧАТЕЛЬ400ВТСЛНК ETIKA | АВТ ВЫКЛЮЧАТЕЛЬ400ВТСЛНК ETIKA | Регулярный ассортимент | 335 | Управление освещением - автономное электроустановочное оборудование (LEGRAND) | 1 | ШТ | 9856.72 | 35
666475 | Кабельный зажим ISO20 ø 20 | Кабельный зажим ISO20 ø 20 | Лимитированный импортный ассортимент | 871 | Трубы гибкие промышленного назначения RTA | 10 | ШТ | 18.7 | 249
666984 | Держатель SFP ø 16 | Держатель SFP ø 16 | Лимитированный импортный ассортимент | 871 | Трубы гибкие промышленного назначения RTA | 10 | ШТ | 30.58 | 1960
667652 | DRX630 ТМ 500A 3П 36кА настр | DRX630 термомагнитный 500A 3П 36кА настраиваемый | Лимитированный импортный ассортимент | 43 | Автоматические выключатели DRX (в литом корпусе) | 1 | ШТ | 55506.25 | 20
667653 | DRX630 ТМ 630A 3П 36кА настр | DRX630 термомагнитный 630A 3П 36кА настраиваемый | Лимитированный импортный ассортимент | 43 | Автоматические выключатели DRX (в литом корпусе) | 1 | ШТ | 52241.34 | 10
667660 | DRX630 ТМ 500A 3П 50кА настр | DRX630 термомагнитный 500A 3П 50кА настраиваемый | Лимитированный импортный ассортимент | 43 | Автоматические выключатели DRX (в литом корпусе) | 1 | ШТ | 16721.06 | 1
667661 | DRX630 ТМ 630A 3П 50кА настр | DRX630 термомагнитный 630A 3П 50кА настраиваемый | Лимитированный импортный ассортимент | 43 | Автоматические выключатели DRX (в литом корпусе) | 1 | ШТ | 39340.81 | 8
667853 | DRX 250 МОТ ПРИВОД 230В AC/DC | DRX 250 Моторный привод 230В AC/DC | Лимитированный импортный ассортимент | 43 | Автоматические выключатели DRX (в литом корпусе) | 1 | ШТ | 19487.1 | 55
668781 | DRX630 Рук. рег дв IP54 ст. ч | DRX 630 Стандартная выносная рукоятка IP54 | Лимитированный импортный ассортимент | 43 | Автоматические выключатели DRX (в литом корпусе) | 1 | ШТ | 1151.5 | 1
669000 | DRX 250HP TM РЕГ3П 16A,25КА | Автоматический выключатель DRX 250 HP TM Рег 3П 16A 25кА | Лимитированный импортный ассортимент | 43 | Автоматические выключатели DRX (в литом корпусе) | 1 | ШТ | 5318.76 | 12
669001 | DRX 250HP TM РЕГ3П 20A,25КА | Автоматический выключатель DRX 250 HP TM Рег 3П 20A 25кА | Лимитированный импортный ассортимент | 43 | Автоматические выключатели DRX (в литом корпусе) | 1 | ШТ | 5318.76 | 12
669002 | DRX 250HP TM РЕГ3П 25A,25КА | Автоматический выключатель DRX 250 HP TM Рег 3П 25A 25кА | Лимитированный импортный ассортимент | 43 | Автоматические выключатели DRX (в литом корпусе) | 1 | ШТ | 5436.99 | 15
669003 | DRX 250HP TM РЕГ3П 32A,25КА | Автоматический выключатель DRX 250 HP TM Рег 3П 32A 25кА | Лимитированный импортный ассортимент | 43 | Автоматические выключатели DRX (в литом корпусе) | 1 | ШТ | 5269.38 | 11
669004 | DRX 250HP TM РЕГ3П 40A,25КА | Автоматический выключатель DRX 250 HP TM Рег 3П 40A 25кА | Лимитированный импортный ассортимент | 43 | Автоматические выключатели DRX (в литом корпусе) | 1 | ШТ | 5489.29 | 30
669005 | DRX 250HP TM РЕГ3П 50A,25КА | Автоматический выключатель DRX 250 HP TM Рег 3П 50A 25кА | Лимитированный импортный ассортимент | 43 | Автоматические выключатели DRX (в литом корпусе) | 1 | ШТ | 5494.94 | 29
669006 | DRX 250HP TM РЕГ3П 63A,25КА | Автоматический выключатель DRX 250 HP TM Рег 3П 63A 25кА | Лимитированный импортный ассортимент | 43 | Автоматические выключатели DRX (в литом корпусе) | 1 | ШТ | 5497.61 | 42
669007 | DRX 250HP TM РЕГ3П 80A,25КА | Автоматический выключатель DRX 250 HP TM Рег 3П 80A 25кА | Лимитированный импортный ассортимент | 43 | Автоматические выключатели DRX (в литом корпусе) | 1 | ШТ | 6185.38 | 44
669008 | DRX 250HP TM РЕГ3П 100A,25КА | Автоматический выключатель DRX 250 HP TM Рег 3П 100A 25кА | Лимитированный импортный ассортимент | 43 | Автоматические выключатели DRX (в литом корпусе) | 1 | ШТ | 9163.9 | 51
669009 | DRX 250HP TM РЕГ3П 125A,25КА | Автоматический выключатель DRX 250 HP TM Рег 3П 125A 25кА | Лимитированный импортный ассортимент | 43 | Автоматические выключатели DRX (в литом корпусе) | 1 | ШТ | 6310.17 | 65
669010 | DRX 250HP TM РЕГ3П 160A,25КА | Автоматический выключатель DRX 250 HP TM Рег 3П 160A 25кА | Лимитированный импортный ассортимент | 43 | Автоматические выключатели DRX (в литом корпусе) | 1 | ШТ | 10313.53 | 92
669011 | DRX 250HP TM РЕГ3П 200A,25КА | Автоматический выключатель DRX 250 HP TM Рег 3П 200A 25кА | Лимитированный импортный ассортимент | 43 | Автоматические выключатели DRX (в литом корпусе) | 1 | ШТ | 9714.08 | 67
669012 | DRX 250HP TM РЕГ3П 250A,25КА | Автоматический выключатель DRX 250 HP TM Рег 3П 250A 25кА | Лимитированный импортный ассортимент | 43 | Автоматические выключатели DRX (в литом корпусе) | 1 | ШТ | 9724.71 | 76
669020 | DRX 250HP TM РЕГ4П 16A,25КА | Автоматический выключатель DRX 250 HP TM Рег 4П 16A 25кА | Лимитированный импортный ассортимент | 43 | Автоматические выключатели DRX (в литом корпусе) | 1 | ШТ | 7200.33 | 4
669022 | DRX 250HP TM РЕГ4П 25A,25КА | Автоматический выключатель DRX 250 HP TM Рег 4П 25A 25кА | Лимитированный импортный ассортимент | 43 | Автоматические выключатели DRX (в литом корпусе) | 1 | ШТ | 7190.18 | 4
669023 | DRX 250HP TM РЕГ4П 32A,25КА | Автоматический выключатель DRX 250 HP TM Рег 4П 32A 25кА | Лимитированный импортный ассортимент | 43 | Автоматические выключатели DRX (в литом корпусе) | 1 | ШТ | 7127.9 | 4
669024 | DRX 250HP TM РЕГ4П 40A,25КА | Автоматический выключатель DRX 250 HP TM Рег 4П 40A 25кА | Лимитированный импортный ассортимент | 43 | Автоматические выключатели DRX (в литом корпусе) | 1 | ШТ | 7127.9 | 4
669025 | DRX 250HP TM РЕГ4П 50A,25КА | Автоматический выключатель DRX 250 HP TM Рег 4П 50A 25кА | Лимитированный импортный ассортимент | 43 | Автоматические выключатели DRX (в литом корпусе) | 1 | ШТ | 7423.38 | 4
669026 | DRX 250HP TM РЕГ4П 63A,25КА | Автоматический выключатель DRX 250 HP TM Рег 4П 63A 25кА | Лимитированный импортный ассортимент | 43 | Автоматические выключатели DRX (в литом корпусе) | 1 | ШТ | 7400.22 | 4
669027 | DRX 250HP TM РЕГ4П 80A,25КА | Автоматический выключатель DRX 250 HP TM Рег 4П 80A 25кА | Лимитированный импортный ассортимент | 43 | Автоматические выключатели DRX (в литом корпусе) | 1 | ШТ | 8368.07 | 3
669028 | DRX 250HP TM РЕГ4П 100A,25КА | Автоматический выключатель DRX 250 HP TM Рег 4П 100A 25кА | Лимитированный импортный ассортимент | 43 | Автоматические выключатели DRX (в литом корпусе) | 1 | ШТ | 8728.17 | 3
669029 | DRX 250HP TM РЕГ4П 125A,25КА | Автоматический выключатель DRX 250 HP TM Рег 4П 125A 25кА | Лимитированный импортный ассортимент | 43 | Автоматические выключатели DRX (в литом корпусе) | 1 | ШТ | 8548.12 | 2
669030 | DRX 250HP TM РЕГ4П 160A,25КА | Автоматический выключатель DRX 250 HP TM Рег 4П 160A 25кА | Лимитированный импортный ассортимент | 43 | Автоматические выключатели DRX (в литом корпусе) | 1 | ШТ | 12886.82 | 5
669031 | DRX 250HP TM РЕГ4П 200A,25КА | Автоматический выключатель DRX 250 HP TM Рег 4П 200A 25кА | Лимитированный импортный ассортимент | 43 | Автоматические выключатели DRX (в литом корпусе) | 1 | ШТ | 8728.24 | 6
669032 | DRX 250HP TM РЕГ4П 250A,25КА | Автоматический выключатель DRX 250 HP TM Рег 4П 250A 25кА | Лимитированный импортный ассортимент | 43 | Автоматические выключатели DRX (в литом корпусе) | 1 | ШТ | 7933.42 | 8
669040 | DRX 250HP TM РЕГ3П 16A,36КА | Автоматический выключатель DRX 250 HP TM Рег 3П 16A 36кА | Лимитированный импортный ассортимент | 43 | Автоматические выключатели DRX (в литом корпусе) | 1 | ШТ | 5318.76 | 6
669047 | DRX 250HP TM РЕГ3П 80A,36КА | Автоматический выключатель DRX 250 HP TM Рег 3П 80A 36кА | Лимитированный импортный ассортимент | 43 | Автоматические выключатели DRX (в литом корпусе) | 1 | ШТ | 9540.23 | 5
669051 | DRX 250HP TM РЕГ3П 200A,36КА | Автоматический выключатель DRX 250 HP TM Рег 3П 200A 36кА | Лимитированный импортный ассортимент | 43 | Автоматические выключатели DRX (в литом корпусе) | 1 | ШТ | 9714.07 | 8
669052 | DRX 250HP TM РЕГ3П 250A,36КА | Автоматический выключатель DRX 250 HP TM Рег 3П 250A 36кА | Лимитированный импортный ассортимент | 43 | Автоматические выключатели DRX (в литом корпусе) | 1 | ШТ | 9714.08 | 1
669070 | DRX 250HP TM РЕГ4П 160A,36КА | Автоматический выключатель DRX 250 HP TM Рег 4П 160A 36кА | Лимитированный импортный ассортимент | 43 | Автоматические выключатели DRX (в литом корпусе) | 1 | ШТ | 8732.37 | 3
669071 | DRX 250HP TM РЕГ4П 200A,36КА | Автоматический выключатель DRX 250 HP TM Рег 4П 200A 36кА | Лимитированный импортный ассортимент | 43 | Автоматические выключатели DRX (в литом корпусе) | 1 | ШТ | 8728.24 | 3
669072 | DRX 250HP TM РЕГ4П 250A,36КА | Автоматический выключатель DRX 250 HP TM Рег 4П 250A 36кА | Лимитированный импортный ассортимент | 43 | Автоматические выключатели DRX (в литом корпусе) | 1 | ШТ | 7933.42 | 6
669080 | DRX 250HP TM РЕГ3П 16A,50КА | Автоматический выключатель DRX 250 HP TM Рег 3П 16A 50кА | Лимитированный импортный ассортимент | 43 | Автоматические выключатели DRX (в литом корпусе) | 1 | ШТ | 5318.76 | 6
669082 | DRX 250HP TM РЕГ3П 25A,50КА | Автоматический выключатель DRX 250 HP TM Рег 3П 25A 50кА | Лимитированный импортный ассортимент | 43 | Автоматические выключатели DRX (в литом корпусе) | 1 | ШТ | 5312.09 | 6
669083 | DRX 250HP TM РЕГ3П 32A,50КА | Автоматический выключатель DRX 250 HP TM Рег 3П 32A 50кА | Лимитированный импортный ассортимент | 43 | Автоматические выключатели DRX (в литом корпусе) | 1 | ШТ | 5269.38 | 6
669084 | DRX 250HP TM РЕГ3П 40A,50КА | Автоматический выключатель DRX 250 HP TM Рег 3П 40A 50кА | Лимитированный импортный ассортимент | 43 | Автоматические выключатели DRX (в литом корпусе) | 1 | ШТ | 5269.38 | 6
669085 | DRX 250HP TM РЕГ3П 50A,50КА | Автоматический выключатель DRX 250 HP TM Рег 3П 50A 50кА | Лимитированный импортный ассортимент | 43 | Автоматические выключатели DRX (в литом корпусе) | 1 | ШТ | 7449.9 | 4
669086 | DRX 250HP TM РЕГ3П 63A,50КА | Автоматический выключатель DRX 250 HP TM Рег 3П 63A 50кА | Лимитированный импортный ассортимент | 43 | Автоматические выключатели DRX (в литом корпусе) | 1 | ШТ | 8590.01 | 3
669087 | DRX 250HP TM РЕГ3П 80A,50КА | Автоматический выключатель DRX 250 HP TM Рег 3П 80A 50кА | Лимитированный импортный ассортимент | 43 | Автоматические выключатели DRX (в литом корпусе) | 1 | ШТ | 5619.86 | 1
669088 | DRX 250HP TM РЕГ3П 100A,50КА | Автоматический выключатель DRX 250 HP TM Рег 3П 100A 50кА | Лимитированный импортный ассортимент | 43 | Автоматические выключатели DRX (в литом корпусе) | 1 | ШТ | 9165.6 | 8
669089 | DRX 250HP TM РЕГ3П 125A,50КА | Автоматический выключатель DRX 250 HP TM Рег 3П 125A 50кА | Лимитированный импортный ассортимент | 43 | Автоматические выключатели DRX (в литом корпусе) | 1 | ШТ | 8963.31 | 16
669090 | DRX 250HP TM РЕГ3П 160A,50КА | Автоматический выключатель DRX 250 HP TM Рег 3П 160A 50кА | Лимитированный импортный ассортимент | 43 | Автоматические выключатели DRX (в литом корпусе) | 1 | ШТ | 6690.42 | 9
669092 | DRX 250HP TM РЕГ3П 250A,50КА | Автоматический выключатель DRX 250 HP TM Рег 3П 250A 50кА | Лимитированный импортный ассортимент | 43 | Автоматические выключатели DRX (в литом корпусе) | 1 | ШТ | 9714.08 | 14
669110 | DRX 250HP TM РЕГ4П 160A,50КА | Автоматический выключатель DRX 250 HP TM Рег 4П 160A 50кА | Лимитированный импортный ассортимент | 43 | Автоматические выключатели DRX (в литом корпусе) | 1 | ШТ | 12403.93 | 3
669111 | DRX 250HP TM РЕГ4П 200A,50КА | Автоматический выключатель DRX 250 HP TM Рег 4П 200A 50кА | Лимитированный импортный ассортимент | 43 | Автоматические выключатели DRX (в литом корпусе) | 1 | ШТ | 7934.76 | 4
669112 | DRX 250HP TM РЕГ4П 250A,50КА | Автоматический выключатель DRX 250 HP TM Рег 4П 250A 50кА | Лимитированный импортный ассортимент | 43 | Автоматические выключатели DRX (в литом корпусе) | 1 | ШТ | 7933.47 | 4
669300 | DRX250 HP ИЗОЛ ПЕРЕГОР (2 ШТ) | DRX 125/250 HP Комплект из 2 штук межполюсных перегородок 3П | Лимитированный импортный ассортимент | 43 | Автоматические выключатели DRX (в литом корпусе) | 1 | ШТ | 183.51 | 2
669301 | DRX250 HP ИЗОЛ ПЕРЕГОР (3 ШТ) | DRX 125/250 HP Комплект из 3 штук межполюсных перегородок 4П | Лимитированный импортный ассортимент | 43 | Автоматические выключатели DRX (в литом корпусе) | 1 | ШТ | 186.86 | 8
669302 | DRX 125 HP Торцевые зажимы 3П | DRX 125 HP Комплект из 3 штук торцевых зажимов 3П | Лимитированный импортный ассортимент | 43 | Автоматические выключатели DRX (в литом корпусе) | 1 | ШТ | 242.22 | 30
669303 | DRX 125 HP Тун. зажимы (4П) | DRX 125 HP Комплект из 4 штук торцевых зажимов 4П | Лимитированный импортный ассортимент | 43 | Автоматические выключатели DRX (в литом корпусе) | 1 | ШТ | 311.24 | 30
669304 | КЛЕММЫ ДЛЯ ПОДКЛЮЧЕНИЯ (3П) | DRX 250 HP Комплект из 3 штук торцевых зажимов 3П | Лимитированный импортный ассортимент | 43 | Автоматические выключатели DRX (в литом корпусе) | 1 | ШТ | 647.11 | 2
669305 | КЛЕММЫ ДЛЯ ПОДКЛЮЧЕНИЯ (4P) | DRX 250 HP Комплект из 4 штук торцевых зажимов 4П | Лимитированный импортный ассортимент | 43 | Автоматические выключатели DRX (в литом корпусе) | 1 | ШТ | 841.25 | 6
669306 | DRX 125 HP Выводы зад.подк. 3П | DRX 125 HP Комплект из 3 штук выводов заднего подключения 3П | Лимитированный импортный ассортимент | 43 | Автоматические выключатели DRX (в литом корпусе) | 1 | ШТ | 1443.14 | 12
669307 | DRX 125 HP Выводы зад.подк. 4П | DRX 125 HP Комплект из 4 штук выводов заднего подключения 4П | Лимитированный импортный ассортимент | 43 | Автоматические выключатели DRX (в литом корпусе) | 1 | ШТ | 1846.6 | 6
669308 | DRX 125 HP Терм. крышка 3П 2шт | DRX 125 HP Комплект из 2 штук пломбируемых крышек выводов 3П | Лимитированный импортный ассортимент | 43 | Автоматические выключатели DRX (в литом корпусе) | 1 | ШТ | 589.54 | 10
669309 | DRX 125 HP Терм. крышка 4П 2шт | DRX 125 HP Комплект из 2 штук пломбируемых крышек выводов 4П | Лимитированный импортный ассортимент | 43 | Автоматические выключатели DRX (в литом корпусе) | 1 | ШТ | 547.15 | 6
669310 | DRX 250 HP Выводы зад.подк. 3П | DRX 250 HP Комплект из 3 штук выводов заднего подключения 3П | Лимитированный импортный ассортимент | 43 | Автоматические выключатели DRX (в литом корпусе) | 1 | ШТ | 1932.37 | 32
669311 | Клеммы подключения сзади (4П) | DRX 250 HP Комплект из 4 штук выводов заднего подключения 4П | Лимитированный импортный ассортимент | 43 | Автоматические выключатели DRX (в литом корпусе) | 1 | ШТ | 2477.79 | 8
669312 | DRX 250 HP Терм. крышка 3П 2шт | DRX 250 HP Комплект из 2 штук пломбируемых крышек выводов 3П | Лимитированный импортный ассортимент | 43 | Автоматические выключатели DRX (в литом корпусе) | 1 | ШТ | 471.63 | 23
669313 | DRX 250 HP Терм. крышка 4П 2шт | DRX 250 HP Комплект из 2 штук пломбируемых крышек выводов 4П | Лимитированный импортный ассортимент | 43 | Автоматические выключатели DRX (в литом корпусе) | 1 | ШТ | 613.12 | 6
669318 | DRX 125 HP Торц. зажимы 3П емк | DRX 125 HP Комплект из 3 штук торцевых зажимов большой емкости 3П | Лимитированный импортный ассортимент | 43 | Автоматические выключатели DRX (в литом корпусе) | 1 | ШТ | 599.94 | 9
669319 | DRX 125 HP Тун. зажимы (4П) ВМ | DRX 125 HP Комплект из 4 штук торцевых зажимов большой емкости 4П | Лимитированный импортный ассортимент | 43 | Автоматические выключатели DRX (в литом корпусе) | 1 | ШТ | 779.91 | 3
669326 | DRX-I 250 HP Выкл-раз. 160A 3П | DRX-I 250 HP Выключатель-разъединитель 160A 3П | Лимитированный импортный ассортимент | 43 | Автоматические выключатели DRX (в литом корпусе) | 1 | ШТ | 8376.65 | 9
669327 | DRX-I 250 HP Выкл-раз. 200A 3П | DRX-I 250 HP Выключатель-разъединитель 200A 3П | Лимитированный импортный ассортимент | 43 | Автоматические выключатели DRX (в литом корпусе) | 1 | ШТ | 8376.65 | 4
669328 | DRX-I 250 HP Выкл-раз. 160A 4П | DRX-I 250 HP Выключатель-разъединитель 160A 4П | Лимитированный импортный ассортимент | 43 | Автоматические выключатели DRX (в литом корпусе) | 1 | ШТ | 6744.72 | 4
669329 | DRX-I 250 HP Выкл-раз. 200A 4П | DRX-I 250 HP Выключатель-разъединитель 200A 4П | Лимитированный импортный ассортимент | 43 | Автоматические выключатели DRX (в литом корпусе) | 1 | ШТ | 6744.72 | 4
669330 | DRX 250 HP Основание втычн. 3П | DRX 250 HP Основание втычного устройства с передним присоединением 3П | Лимитированный импортный ассортимент | 43 | Автоматические выключатели DRX (в литом корпусе) | 1 | ШТ | 5938.99 | 21
669338 | DRX 250 HP Моб.часть втычн. 3П | DRX 250 HP Мобильная часть втычного устройства с передним присоединением 3П | Лимитированный импортный ассортимент | 43 | Автоматические выключатели DRX (в литом корпусе) | 1 | ШТ | 3197.92 | 21
669650 | ВА 5045 DMX 630А с блоком МРТпро GF+ Icu-50kA стационарный в комплекте | ВА 5045 DMX 630А с блоком МРТпро GF+ Icu-50kA стационарный в комплекте | Лимитированный импортный ассортимент | 45 | Автоматические выключатели DMX3 | 1 | ШТ | 169468.2 | 2
669651 | ВА 5045 DMX 800А с блоком МРТпро GF+ Icu-50kA стационарный в комплекте | ВА 5045 DMX 800А с блоком МРТпро GF+ Icu-50kA стационарный в комплекте | Лимитированный импортный ассортимент | 45 | Автоматические выключатели DMX3 | 1 | ШТ | 170103.04 | 8
669652 | ВА 5045 DMX 1000А с блоком МРТпро GF+ Icu-50kA стационарный в комплекте | ВА 5045 DMX 1000А с блоком МРТпро GF+ Icu-50kA стационарный в комплекте | Лимитированный импортный ассортимент | 45 | Автоматические выключатели DMX3 | 1 | ШТ | 177589.65 | 2
669655 | ВА 5045 DMX 630А с блоком МРТпро GF+ Icu-50kA выкатной в комплекте | ВА 5045 DMX 630А с блоком МРТпро GF+ Icu-50kA выкатной в комплекте | Лимитированный импортный ассортимент | 45 | Автоматические выключатели DMX3 | 1 | ШТ | 194888.43 | 2
669656 | ВА 5045 DMX 800А с блоком МРТпро GF+ Icu-50kA выкатной в комплекте | ВА 5045 DMX 800А с блоком МРТпро GF+ Icu-50kA выкатной в комплекте | Лимитированный импортный ассортимент | 45 | Автоматические выключатели DMX3 | 1 | ШТ | 195618.5 | 14
669657 | ВА 5045 DMX 1000А с блоком МРТпро GF+ Icu-50kA выкатной в комплекте | ВА 5045 DMX 1000А с блоком МРТпро GF+ Icu-50kA выкатной в комплекте | Лимитированный импортный ассортимент | 45 | Автоматические выключатели DMX3 | 1 | ШТ | 204228.1 | 29
669658 | ВА 5045 DMX 1250А с блоком МРТпро GF+ Icu-50kA выкатной в комплекте | ВА 5045 DMX 1250А с блоком МРТпро GF+ Icu-50kA выкатной в комплекте | Лимитированный импортный ассортимент | 45 | Автоматические выключатели DMX3 | 1 | ШТ | 214439.51 | 10
669659 | ВА 5045 DMX 1600А с блоком МРТпро GF+ Icu-65kA выкатной в комплекте | ВА 5045 DMX 1600А с блоком МРТпро GF+ Icu-65kA выкатной в комплекте | Лимитированный импортный ассортимент | 45 | Автоматические выключатели DMX3 | 1 | ШТ | 225161.48 | 24
669700 | DRX 125 HP TM рег 3П 16A 25кА | Автоматический выключатель DRX 125 HP TM Рег 3П 16A 25кА | Лимитированный импортный ассортимент | 43 | Автоматические выключатели DRX (в литом корпусе) | 1 | ШТ | 6802.77 | 24
669702 | DRX 125 HP TM рег 3П 25A 25кА | Автоматический выключатель DRX 125 HP TM Рег 3П 25A 25кА | Лимитированный импортный ассортимент | 43 | Автоматические выключатели DRX (в литом корпусе) | 1 | ШТ | 6840.31 | 44
669704 | DRX 125 HP TM рег 3П 40A 25кА | Автоматический выключатель DRX 125 HP TM Рег 3П 40A 25кА | Лимитированный импортный ассортимент | 43 | Автоматические выключатели DRX (в литом корпусе) | 1 | ШТ | 6802.77 | 6
669705 | DRX 125 HP TM рег 3П 50A 25кА | Автоматический выключатель DRX 125 HP TM Рег 3П 50A 25кА | Лимитированный импортный ассортимент | 43 | Автоматические выключатели DRX (в литом корпусе) | 1 | ШТ | 7005.06 | 30
669706 | DRX 125 HP TM рег 3П 63A 25кА | Автоматический выключатель DRX 125 HP TM Рег 3П 63A 25кА | Лимитированный импортный ассортимент | 43 | Автоматические выключатели DRX (в литом корпусе) | 1 | ШТ | 7005.06 | 97
669707 | DRX 125 HP TM рег 3П 80A 25кА | Автоматический выключатель DRX 125 HP TM Рег 3П 80A 25кА | Лимитированный импортный ассортимент | 43 | Автоматические выключатели DRX (в литом корпусе) | 1 | ШТ | 7053.03 | 132
669708 | DRX 125 HP TM рег 3П 100A 25кА | Автоматический выключатель DRX 125 HP TM Рег 3П 100A 25кА | Лимитированный импортный ассортимент | 43 | Автоматические выключатели DRX (в литом корпусе) | 1 | ШТ | 6869.51 | 37
669709 | DRX 125 HP TM рег 3П 125A 25кА | Автоматический выключатель DRX 125 HP TM Рег 3П 125A 25кА | Лимитированный импортный ассортимент | 43 | Автоматические выключатели DRX (в литом корпусе) | 1 | ШТ | 6838.22 | 120
669710 | DRX 125 HP TM рег 4П 16A 25кА | Автоматический выключатель DRX 125 HP TM Рег 4П 16A 25кА | Лимитированный импортный ассортимент | 43 | Автоматические выключатели DRX (в литом корпусе) | 1 | ШТ | 5450.9 | 4
669711 | DRX 125 HP TM рег 4П 20A 25кА | Автоматический выключатель DRX 125 HP TM Рег 4П 20A 25кА | Лимитированный импортный ассортимент | 43 | Автоматические выключатели DRX (в литом корпусе) | 1 | ШТ | 5482.93 | 4
669712 | DRX 125 HP TM рег 4П 25A 25кА | Автоматический выключатель DRX 125 HP TM Рег 4П 25A 25кА | Лимитированный импортный ассортимент | 43 | Автоматические выключатели DRX (в литом корпусе) | 1 | ШТ | 10070.86 | 3
669713 | DRX 125 HP TM рег 4П 32A 25кА | Автоматический выключатель DRX 125 HP TM Рег 4П 32A 25кА | Лимитированный импортный ассортимент | 43 | Автоматические выключатели DRX (в литом корпусе) | 1 | ШТ | 5869.72 | 2
669714 | DRX 125 HP TM рег 4П 40A 25кА | Автоматический выключатель DRX 125 HP TM Рег 4П 40A 25кА | Лимитированный импортный ассортимент | 43 | Автоматические выключатели DRX (в литом корпусе) | 1 | ШТ | 5995.98 | 6
669715 | DRX 125 HP TM рег 4П 50A 25кА | Автоматический выключатель DRX 125 HP TM Рег 4П 50A 25кА | Лимитированный импортный ассортимент | 43 | Автоматические выключатели DRX (в литом корпусе) | 1 | ШТ | 6183.9 | 2
669716 | DRX 125 HP TM рег 4П 63A 25кА | Автоматический выключатель DRX 125 HP TM Рег 4П 63A 25кА | Лимитированный импортный ассортимент | 43 | Автоматические выключатели DRX (в литом корпусе) | 1 | ШТ | 6185.38 | 7
669717 | DRX 125 HP TM рег 4П 80A 25кА | Автоматический выключатель DRX 125 HP TM Рег 4П 80A 25кА | Лимитированный импортный ассортимент | 43 | Автоматические выключатели DRX (в литом корпусе) | 1 | ШТ | 6229.42 | 9
669718 | DRX 125 HP TM рег 4П 100A 25кА | Автоматический выключатель DRX 125 HP TM Рег 4П 100A 25кА | Лимитированный импортный ассортимент | 43 | Автоматические выключатели DRX (в литом корпусе) | 1 | ШТ | 8604.61 | 6
669719 | DRX 125 HP TM рег 4П 125A 25кА | Автоматический выключатель DRX 125 HP TM Рег 4П 125A 25кА | Лимитированный импортный ассортимент | 43 | Автоматические выключатели DRX (в литом корпусе) | 1 | ШТ | 8577.5 | 9
669725 | DRX 125 HP TM рег 3П 50A 36кА | Автоматический выключатель DRX 125 HP TM Рег 3П 50A 36кА | Лимитированный импортный ассортимент | 43 | Автоматические выключатели DRX (в литом корпусе) | 1 | ШТ | 4931.56 | 4
669729 | DRX 125 HP TM рег 3П 125A 36кА | Автоматический выключатель DRX 125 HP TM Рег 3П 125A 36кА | Лимитированный импортный ассортимент | 43 | Автоматические выключатели DRX (в литом корпусе) | 1 | ШТ | 6838.23 | 8
669730 | DRX 125 HP TM рег 4П 16A 36кА | Автоматический выключатель DRX 125 HP TM Рег 4П 16A 36кА | Лимитированный импортный ассортимент | 43 | Автоматические выключатели DRX (в литом корпусе) | 1 | ШТ | 7139.28 | 4
669732 | DRX 125 HP TM рег 4П 25A 36кА | Автоматический выключатель DRX 125 HP TM Рег 4П 25A 36кА | Лимитированный импортный ассортимент | 43 | Автоматические выключатели DRX (в литом корпусе) | 1 | ШТ | 6031.22 | 3
669733 | DRX 125 HP TM рег 4П 32A 36кА | Автоматический выключатель DRX 125 HP TM Рег 4П 32A 36кА | Лимитированный импортный ассортимент | 43 | Автоматические выключатели DRX (в литом корпусе) | 1 | ШТ | 5336.11 | 4
669734 | DRX 125 HP TM рег 4П 40A 36кА | Автоматический выключатель DRX 125 HP TM Рег 4П 40A 36кА | Лимитированный импортный ассортимент | 43 | Автоматические выключатели DRX (в литом корпусе) | 1 | ШТ | 5450.9 | 4
669735 | DRX 125 HP TM рег 4П 50A 36кА | Автоматический выключатель DRX 125 HP TM Рег 4П 50A 36кА | Лимитированный импортный ассортимент | 43 | Автоматические выключатели DRX (в литом корпусе) | 1 | ШТ | 6183.91 | 3
669736 | DRX 125 HP TM рег 4П 63A 36кА | Автоматический выключатель DRX 125 HP TM Рег 4П 63A 36кА | Лимитированный импортный ассортимент | 43 | Автоматические выключатели DRX (в литом корпусе) | 1 | ШТ | 6185.38 | 1
669738 | DRX 125 HP TM рег 4П 100A 36кА | Автоматический выключатель DRX 125 HP TM Рег 4П 100A 36кА | Лимитированный импортный ассортимент | 43 | Автоматические выключатели DRX (в литом корпусе) | 1 | ШТ | 8604.61 | 2
669739 | DRX 125 HP TM рег 4П 125A 36кА | Автоматический выключатель DRX 125 HP TM Рег 4П 125A 36кА | Лимитированный импортный ассортимент | 43 | Автоматические выключатели DRX (в литом корпусе) | 1 | ШТ | 5489.6 | 8
669740 | DRX 125 HP TM рег 3П 16A 50кА | Автоматический выключатель DRX 125 HP TM Рег 3П 16A 50кА | Лимитированный импортный ассортимент | 43 | Автоматические выключатели DRX (в литом корпусе) | 1 | ШТ | 5894.01 | 5
669741 | DRX 125 HP TM рег 3П 20A 50кА | Автоматический выключатель DRX 125 HP TM Рег 3П 20A 50кА | Лимитированный импортный ассортимент | 43 | Автоматические выключатели DRX (в литом корпусе) | 1 | ШТ | 6969.61 | 3
669742 | DRX 125 HP TM рег 3П 25A 50кА | Автоматический выключатель DRX 125 HP TM Рег 3П 25A 50кА | Лимитированный импортный ассортимент | 43 | Автоматические выключатели DRX (в литом корпусе) | 1 | ШТ | 6969.61 | 1
669749 | DRX 125 HP TM рег 3П 125A 50кА | Автоматический выключатель DRX 125 HP TM Рег 3П 125A 50кА | Лимитированный импортный ассортимент | 43 | Автоматические выключатели DRX (в литом корпусе) | 1 | ШТ | 6838.22 | 8
669756 | DRX 125 HP TM рег 4П 63A 50кА | Автоматический выключатель DRX 125 HP TM Рег 4П 63A 50кА | Лимитированный импортный ассортимент | 43 | Автоматические выключатели DRX (в литом корпусе) | 1 | ШТ | 6185.38 | 2
669757 | DRX 125 HP TM рег 4П 80A 50кА | Автоматический выключатель DRX 125 HP TM Рег 4П 80A 50кА | Лимитированный импортный ассортимент | 43 | Автоматические выключатели DRX (в литом корпусе) | 1 | ШТ | 6216.82 | 4
669758 | DRX 125 HP TM рег 4П 100A 50кА | Автоматический выключатель DRX 125 HP TM Рег 4П 100A 50кА | Лимитированный импортный ассортимент | 43 | Автоматические выключатели DRX (в литом корпусе) | 1 | ШТ | 5506.95 | 4
669759 | DRX125HP TMрег, 4П, 125A, 50kA | Автоматический выключатель DRX 125 HP TM Рег 4П 125A 50кА | Лимитированный импортный ассортимент | 43 | Автоматические выключатели DRX (в литом корпусе) | 1 | ШТ | 5489.6 | 8
669770 | DRX-I 125 HP Выкл-раз. 125A 3П | DRX-I 125 HP Выключатель-разъединитель 125A 3П | Лимитированный импортный ассортимент | 43 | Автоматические выключатели DRX (в литом корпусе) | 1 | ШТ | 6719.52 | 9
669771 | DRX-I 125 HP Выкл-раз. 125A 4П | DRX-I 125 HP Выключатель-разъединитель 125A 4П | Лимитированный импортный ассортимент | 43 | Автоматические выключатели DRX (в литом корпусе) | 1 | ШТ | 5353.53 | 4
669774 | DRX-I 250 HP Выкл-раз. 250A 3П | DRX-I 250 HP Выключатель-разъединитель 250A 3П | Лимитированный импортный ассортимент | 43 | Автоматические выключатели DRX (в литом корпусе) | 1 | ШТ | 8376.65 | 9
669775 | DRX-I 250 HP Выкл-раз. 250A 4П | DRX-I 250 HP Выключатель-разъединитель 250A 4П | Лимитированный импортный ассортимент | 43 | Автоматические выключатели DRX (в литом корпусе) | 1 | ШТ | 10538.63 | 3
672201 | Выкл 1кл ETIKA БЕЛ | Выключатель одноклавишный - Legrand Etika - 10А 250В безвинтовые зажимы - белый | Регулярный ассортимент | 589 | ETIKA электроустановочное оборудование | 20 | ШТ | 174.61 | 80
672203 | Выкл 1кл с подсв ETIKA БЕЛ | Выключатель одноклавишный с подсветкой/индикацией - Legrand Etika - 10А 250В безвинтовые зажимы - белый | Регулярный ассортимент | 589 | ETIKA электроустановочное оборудование | 10 | ШТ | 260.48 | 1277
672204 | Выкл 2кл c подсв ETIKA БЕЛ | Выключатель двухклавишный с подсветкой/индикацией - Legrand Etika - 10А 250В безвинтовые зажимы - белый | Регулярный ассортимент | 589 | ETIKA электроустановочное оборудование | 10 | ШТ | 359.46 | 350
672205 | Перекл 1кл ETIKA БЕЛ | Переключатель одноклавишный - Legrand Etika - 10А 250В безвинтовые зажимы - белый | Регулярный ассортимент | 589 | ETIKA электроустановочное оборудование | 20 | ШТ | 233.8 | 503
672212 | Перекл 2кл ETIKA БЕЛ | Переключатель двухклавишный - Legrand Etika - 10A 250В безвинтовые зажимы - белый | Регулярный ассортимент | 589 | ETIKA электроустановочное оборудование | 20 | ШТ | 436.92 | 300
672214 | Кнопка 1кл ETIKA БЕЛ | Выключатель кнопочный одноклавишный - Legrand Etika - с нормально-открытым/нормально-закрытым контактом 6А 250В безвинтовые зажимы - белый | Регулярный ассортимент | 589 | ETIKA электроустановочное оборудование | 10 | ШТ | 310.88 | 6
672216 | Перекл 2кл с подс ETIKA БЕЛ | Переключатель двухклавишный с подсветкой/индикацией - Legrand Etika - 10А 250В безвинтовые зажимы - белый | Регулярный ассортимент | 589 | ETIKA электроустановочное оборудование | 10 | ШТ | 854.53 | 100
672217 | Датчик движ. 250Вт ETIKA БЕЛ | Датчик движения двухпроводной - Legrand Etika - 250Вт с регулировкой выдержки времени, освещенности и радиуса обнаружения - белый | Регулярный ассортимент | 589 | ETIKA электроустановочное оборудование | 1 | ШТ | 8111.1 | 29
672218 | Диммер нажим.400Вт ETIKA БЕЛ | Диммер нажимной универсальный LED - Legrand Etika - 400Вт без нейтрали - белый | Регулярный ассортимент | 589 | ETIKA электроустановочное оборудование | 1 | ШТ | 4528.19 | 39
672226 | Розетка 2К+З IP44 ETIKA БЕЛ | Розетка с заземлением IP44 - Legrand Etika - со шторками с защитной крышкой 16А 250В винтовые зажимы - белый | Регулярный ассортимент | 589 | ETIKA электроустановочное оборудование | 10 | ШТ | 338.47 | 510
672229 | Вывод кабеля IP21 ETIKA БЕЛ | Вывод кабеля IP21 - Legrand Etika - с зажимом для кабеля - белый | Регулярный ассортимент | 589 | ETIKA электроустановочное оборудование | 1 | ШТ | 204.18 | 601
672236 | Роз 2хUSB A-C ETIKA БЕЛ | Зарядное устройство USB тип А / тип С - Legrand Etika - 3000мА 15Вт - белый | Регулярный ассортимент | 589 | ETIKA электроустановочное оборудование | 1 | ШТ | 3259.74 | 29
672237 | Беспров. зарядка Qi ETIKA БЕЛ | Беспроводное зарядное устройство Qi - Legrand Etika - 1000мА 5Вт с дополнительным разъёмом USB тип A 2400мА 12Вт - белый | Регулярный ассортимент | 589 | ETIKA электроустановочное оборудование | 1 | ШТ | 8633.76 | 5
672241 | Роз RJ45 5eUTP ETIKA БЕЛ | Розетка компьютерная RJ45 категория 5e UTP - Legrand Etika - белый | Регулярный ассортимент | 589 | ETIKA электроустановочное оборудование | 10 | ШТ | 604.97 | 630
672249 | Перекл перекрёст ETIKA БЕЛ | Переключатель перекрёстный одноклавишный - Legrand Etika - 10АХ 250В винтовые зажимы - белый | Регулярный ассортимент | 589 | ETIKA электроустановочное оборудование | 1 | ШТ | 415.92 | 30
672251 | Розетка TV звезда ETIKA БЕЛ | Розетка TV (телевизионная) - Legrand Etika - "звезда" - белый | Регулярный ассортимент | 589 | ETIKA электроустановочное оборудование | 10 | ШТ | 369.71 | 108
672252 | Роз RJ11+RJ45 5еUTP ETIKA БЕЛ | Розетка двойная RJ11+RJ45 категория 5e UTP - Legrand Etika - белый | Регулярный ассортимент | 589 | ETIKA электроустановочное оборудование | 10 | ШТ | 632.56 | 94
672254 | Роз 2ХRJ45 6UTP ETIKA БЕЛ | Розетка компьютерная двойная RJ45 категория 6 UTP - Legrand Etika - белый | Регулярный ассортимент | 589 | ETIKA электроустановочное оборудование | 10 | ШТ | 1456.57 | 116
672255 | Роз 2ХRJ45 5eUTP ETIKA БЕЛ | Розетка компьютерная двойная RJ45 категория 5e UTP - Legrand Etika - белый | Регулярный ассортимент | 589 | ETIKA электроустановочное оборудование | 10 | ШТ | 781.42 | 320
672257 | Розетка TV/SAT ETIKA БЕЛ | Розетка TV-SAT - Legrand Etika - двухкабельная - белый | Регулярный ассортимент | 589 | ETIKA электроустановочное оборудование | 10 | ШТ | 840.23 | 65
672265 | Розетка TV оконеч ETIKA БЕЛ | Розетка TV (телевизионная) - Legrand Etika - оконечная - белый | Регулярный ассортимент | 589 | ETIKA электроустановочное оборудование | 10 | ШТ | 453.56 | 181
672288 | Роз 2К+З/USB C ETIKA БЕЛ | Розетка с заземлением с USB тип C - Legrand Etika - со шторками 16А 250В 1500мА 7,5Вт безвинтовые зажимы - белый | Регулярный ассортимент | 589 | ETIKA электроустановочное оборудование | 1 | ШТ | 2419.86 | 9
672289 | Адаптер Mosaic ETIKA БЕЛ | Адаптер для механизмов серии Mosaic - Legrand Etika - белый | Регулярный ассортимент | 589 | ETIKA электроустановочное оборудование | 10 | Шт | 142.99 | 90
672290 | Вывод кабеля IP44 ETIKA БЕЛ | Вывод кабеля IP44 - Legrand Etika - белый | Регулярный ассортимент | 589 | ETIKA электроустановочное оборудование | 1 | ШТ | 737.07 | 85
672293 | Выкл карточный ETIKA БЕЛ | Выключатель карточный с подсветкой - Legrand Etika - с задержкой выключения 2А 250В винтовые зажимы - белый | Регулярный ассортимент | 589 | ETIKA электроустановочное оборудование | 1 | ШТ | 3258.29 | 43
672301 | Выкл 1кл ETIKA СЛНК | Выключатель одноклавишный - Legrand Etika - 10А 250В безвинтовые зажимы - слоновая кость | Регулярный ассортимент | 589 | ETIKA электроустановочное оборудование | 20 | ШТ | 174.61 | 187
672302 | Выкл 2кл ETIKA СЛНК | Выключатель двухклавишный - Legrand Etika - 10А 250В безвинтовые зажимы - слоновая кость | Регулярный ассортимент | 589 | ETIKA электроустановочное оборудование | 20 | ШТ | 252.07 | 160
672303 | Выкл 1кл с подсв ETIKA СЛНК | Выключатель одноклавишный с подсветкой/индикацией - Legrand Etika - 10А 250В безвинтовые зажимы - слоновая кость | Регулярный ассортимент | 589 | ETIKA электроустановочное оборудование | 10 | ШТ | 260.48 | 78
672304 | Выкл 2кл c подсв ETIKA СЛНК | Выключатель двухклавишный с подсветкой/индикацией - Legrand Etika - 10А 250В безвинтовые зажимы - слоновая кость | Регулярный ассортимент | 589 | ETIKA электроустановочное оборудование | 10 | ШТ | 359.46 | 154
672305 | Перекл 1кл ETIKA СЛНК | Переключатель одноклавишный - Legrand Etika - 10А 250В безвинтовые зажимы - слоновая кость | Регулярный ассортимент | 589 | ETIKA электроустановочное оборудование | 20 | ШТ | 233.8 | 171
672307 | Перекл 1кл IP44 ETIKA СЛНК | Переключатель одноклавишный IP44 - Legrand Etika - 10А 250В безвинтовые зажимы - слоновая кость | Регулярный ассортимент | 589 | ETIKA электроустановочное оборудование | 10 | ШТ | 338.47 | 36
672315 | Перекл 1кл с подс ETIKA СЛНК | Переключатель одноклавишный с подсветкой/индикацией - Legrand Etika - 10А 250В безвинтовые зажимы - слоновая кость | Регулярный ассортимент | 589 | ETIKA электроустановочное оборудование | 10 | ШТ | 352.9 | 157
672316 | Перекл 2кл с подс ETIKA СЛНК | Переключатель двухклавишный с подсветкой/индикацией - Legrand Etika - 10А 250В безвинтовые зажимы - слоновая кость | Регулярный ассортимент | 589 | ETIKA электроустановочное оборудование | 10 | ШТ | 854.53 | 143
672318 | Диммер нажим.400Вт ETIKA СЛНК | Диммер нажимной универсальный LED - Legrand Etika - 400Вт без нейтрали - слоновая кость | Регулярный ассортимент | 589 | ETIKA электроустановочное оборудование | 1 | ШТ | 4528.19 | 31
672320 | Розетка 2К ETIKA СЛНК | Розетка без заземления - Legrand Etika - без шторок 16А 250В винтовые зажимы - слоновая кость | Регулярный ассортимент | 589 | ETIKA электроустановочное оборудование | 20 | ШТ | 167.88 | 100
672321 | Розетка 2К+З ETIKA СЛНК | Розетка с заземлением - Legrand Etika - без шторок 16А 250В винтовые зажимы - слоновая кость | Регулярный ассортимент | 589 | ETIKA электроустановочное оборудование | 20 | ШТ | 195.43 | 484
672322 | Розетка 2К+З шт ETIKA СЛНК | Розетка с заземлением - Legrand Etika - со шторками 16А 250В винтовые зажимы - слоновая кость | Регулярный ассортимент | 589 | ETIKA электроустановочное оборудование | 20 | ШТ | 234.51 | 255
672324 | Розетка 2К+З винты СЛНК ETIKA | Розетка 2К+З - немецкий стандарт - винтовые зажимы - 16 А - 250 В~ - Etika - слоновая кость | Регулярный ассортимент | 589 | ETIKA электроустановочное оборудование | 20 | ШТ | 129.97 | 1940
672329 | Вывод кабеля IP21 ETIKA СЛНК | Вывод кабеля IP21 - Legrand Etika - с зажимом для кабеля - слоновая кость | Регулярный ассортимент | 589 | ETIKA электроустановочное оборудование | 1 | ШТ | 226.87 | 283
672332 | Розетка 2К+З IP44 ETIKA СЛНК | Розетка с заземлением IP44 - Legrand Etika - со шторками с защитной крышкой 16А 250В безвинтовые зажимы - слоновая кость | Регулярный ассортимент | 589 | ETIKA электроустановочное оборудование | 10 | ШТ | 604.2 | 2
672334 | Розетка 2К шт ETIKA СЛНК | Розетка без заземления - Legrand Etika - со шторками 16А 250В винтовые зажимы - слоновая кость | Регулярный ассортимент | 589 | ETIKA электроустановочное оборудование | 10 | ШТ | 198.42 | 151
672335 | Роз 2хUSB C-C ETIKA СЛНК | Зарядное устройство USB тип С / тип С - Legrand Etika - 3000мА 15Вт - слоновая кость | Регулярный ассортимент | 589 | ETIKA электроустановочное оборудование | 1 | ШТ | 3484.55 | 37
672336 | Роз 2хUSB A-C ETIKA СЛНК | Зарядное устройство USB тип А / тип С - Legrand Etika - 3000мА 15Вт - слоновая кость | Регулярный ассортимент | 589 | ETIKA электроустановочное оборудование | 1 | ШТ | 3259.74 | 27
672337 | Беспров. зарядка Qi ETIKA СЛНК | Беспроводное зарядное устройство Qi - Legrand Etika - 1000мА 5Вт с дополнительным разъёмом USB тип A 2400мА 12Вт - слоновая кость | Регулярный ассортимент | 589 | ETIKA электроустановочное оборудование | 1 | ШТ | 8633.76 | 4
672340 | Розетка RJ11 ETIKA СЛНК | Розетка телефонная RJ11 - Legrand Etika - слоновая кость | Регулярный ассортимент | 589 | ETIKA электроустановочное оборудование | 10 | ШТ | 363.78 | 42
672343 | Выкл 3кл ETIKA СЛНК | Выключатель трёхклавишный - Legrand Etika - 10А 250В винтовые зажимы - слоновая кость | Регулярный ассортимент | 589 | ETIKA электроустановочное оборудование | 10 | ШТ | 420.11 | 10
672352 | Роз RJ11+RJ45 5еUTP ETIKA СЛНК | Розетка двойная RJ11+RJ45 категория 5e UTP - Legrand Etika - слоновая кость | Регулярный ассортимент | 589 | ETIKA электроустановочное оборудование | 10 | ШТ | 632.56 | 90
672353 | Роз RJ45 6UTP ETIKA СЛНК | Розетка компьютерная RJ45 категория 6 UTP - Legrand Etika - слоновая кость | Регулярный ассортимент | 589 | ETIKA электроустановочное оборудование | 10 | ШТ | 1002.42 | 22
672354 | Роз 2ХRJ45 6UTP ETIKA СЛНК | Розетка компьютерная двойная RJ45 категория 6 UTP - Legrand Etika - слоновая кость | Регулярный ассортимент | 589 | ETIKA электроустановочное оборудование | 10 | ШТ | 1456.57 | 106
672355 | Роз 2ХRJ45 5eUTP ETIKA СЛНК | Розетка компьютерная двойная RJ45 категория 5e UTP - Legrand Etika - слоновая кость | Регулярный ассортимент | 589 | ETIKA электроустановочное оборудование | 10 | ШТ | 781.42 | 66
672357 | Розетка TV/SAT ETIKA СЛНК | Розетка TV-SAT - Legrand Etika - двухкабельная - слоновая кость | Регулярный ассортимент | 589 | ETIKA электроустановочное оборудование | 10 | ШТ | 840.23 | 93
672365 | Розетка TV оконеч ETIKA СЛНК | Розетка TV (телевизионная) - Legrand Etika - оконечная - слоновая кость | Регулярный ассортимент | 589 | ETIKA электроустановочное оборудование | 10 | ШТ | 453.56 | 38
672373 | Розетка 2X2К+З шт ETIKA СЛНК | Розетка двойная с заземлением - Legrand Etika - со шторками в сборе 16А 250В винтовые зажимы - слоновая кость | Регулярный ассортимент | 589 | ETIKA электроустановочное оборудование | 10 | ШТ | 420.11 | 10
672388 | Роз 2К+З/USB C ETIKA СЛНК | Розетка с заземлением с USB тип C - Legrand Etika - со шторками 16А 250В 1500мА 7,5Вт безвинтовые зажимы - слоновая кость | Регулярный ассортимент | 589 | ETIKA электроустановочное оборудование | 1 | ШТ | 2419.86 | 40
672390 | Вывод кабеля IP44 ETIKA СЛНК | Вывод кабеля IP44 - Legrand Etika - слоновая кость | Регулярный ассортимент | 589 | ETIKA электроустановочное оборудование | 10 | ШТ | 1075.33 | 56
672394 | Роз 2хUSB A-A ETIKA СЛНК | Зарядное устройство USB тип А / тип А - Legrand Etika - 3000мА 15Вт - слоновая кость | Регулярный ассортимент | 589 | ETIKA электроустановочное оборудование | 1 | ШТ | 2371.74 | 34
672418 | Диммер нажим.400Вт ETIKA АЛЮ | Диммер нажимной универсальный LED - Legrand Etika - 400Вт без нейтрали - алюминий | Регулярный ассортимент | 589 | ETIKA электроустановочное оборудование | 1 | ШТ | 5739.63 | 12
672422 | Розетка 2К+З шт ETIKA АЛЮ | Розетка с заземлением - Legrand Etika - со шторками 16А 250В винтовые зажимы - алюминий | Регулярный ассортимент | 589 | ETIKA электроустановочное оборудование | 20 | ШТ | 318.66 | 140
672430 | Термостат т.пол ETIKA АЛЮ | Терморегулятор для тёплого пола - Legrand Etika - с внешним датчиком в комплекте 16А 230В - алюминий | Регулярный ассортимент | 589 | ETIKA электроустановочное оборудование | 1 | ШТ | 8612.37 | 21
672436 | Роз 2хUSB A-C ETIKA АЛЮ | Зарядное устройство USB тип А / тип С - Legrand Etika - 3000мА 15Вт - алюминий | Регулярный ассортимент | 589 | ETIKA электроустановочное оборудование | 1 | ШТ | 4114.23 | 26
672437 | Беспров. зарядка Qi ETIKA АЛЮ | Беспроводное зарядное устройство Qi - Legrand Etika - 1000мА 5Вт с дополнительным разъёмом USB тип A 2400мА 12Вт - алюминий | Регулярный ассортимент | 589 | ETIKA электроустановочное оборудование | 1 | ШТ | 9526.89 | 2
672440 | Розетка RJ11 ETIKA АЛЮ | Розетка телефонная RJ11 - Legrand Etika - алюминий | Регулярный ассортимент | 589 | ETIKA электроустановочное оборудование | 10 | ШТ | 482.29 | 98
672441 | Роз RJ45 5eUTP ETIKA АЛЮ | Розетка компьютерная RJ45 категория 5e UTP - Legrand Etika - алюминий | Регулярный ассортимент | 589 | ETIKA электроустановочное оборудование | 10 | ШТ | 840.23 | 3
672449 | Перекл перекрёст ETIKA АЛЮ | Переключатель перекрёстный одноклавишный - Legrand Etika - 10АХ 250В винтовые зажимы - алюминий | Регулярный ассортимент | 589 | ETIKA электроустановочное оборудование | 1 | ШТ | 604.98 | 100
672452 | Роз RJ11+RJ45 5еUTP ETIKA АЛЮ | Розетка двойная RJ11+RJ45 категория 5e UTP - Legrand Etika - алюминий | Регулярный ассортимент | 589 | ETIKA электроустановочное оборудование | 10 | ШТ | 970.44 | 28
672455 | Роз 2ХRJ45 5eUTP ETIKA АЛЮ | Розетка компьютерная двойная RJ45 категория 5e UTP - Legrand Etika - алюминий | Регулярный ассортимент | 589 | ETIKA электроустановочное оборудование | 10 | ШТ | 1145.78 | 2
672457 | Розетка TV/SAT ETIKA АЛЮ | Розетка TV-SAT - Legrand Etika - двухкабельная - алюминий | Регулярный ассортимент | 589 | ETIKA электроустановочное оборудование | 10 | ШТ | 1117.5 | 10
672463 | Розетка TV прох ETIKA АЛЮ | Розетка TV (телевизионная) - Legrand Etika - проходная - алюминий | Регулярный ассортимент | 589 | ETIKA электроустановочное оборудование | 10 | ШТ | 604.97 | 65
672465 | Розетка TV оконеч ETIKA АЛЮ | Розетка TV (телевизионная) - Legrand Etika - оконечная - алюминий | Регулярный ассортимент | 589 | ETIKA электроустановочное оборудование | 10 | ШТ | 554.55 | 132
672472 | Розетка 2X2К+З ETIKA АЛЮ | Розетка двойная с заземлением - Legrand Etika - без шторок в сборе 16А 250В винтовые зажимы - алюминий | Регулярный ассортимент | 589 | ETIKA электроустановочное оборудование | 10 | ШТ | 421.9 | 60
672488 | Роз 2К+З/USB C ETIKA АЛЮ | Розетка с заземлением с USB тип C - Legrand Etika - со шторками 16А 250В 1500мА 7,5Вт безвинтовые зажимы - алюминий | Регулярный ассортимент | 589 | ETIKA электроустановочное оборудование | 1 | ШТ | 3350 | 40
672493 | Выкл карточный ETIKA АЛЮ | Выключатель карточный с подсветкой - Legrand Etika - с задержкой выключения 2А 250В винтовые зажимы - алюминий | Регулярный ассортимент | 589 | ETIKA электроустановочное оборудование | 1 | ШТ | 4085.08 | 5
672494 | Роз 2хUSB A-A ETIKA АЛЮ | Зарядное устройство USB тип А / тип А - Legrand Etika - 3000мА 15Вт - алюминий | Регулярный ассортимент | 589 | ETIKA электроустановочное оборудование | 1 | ШТ | 3143.13 | 10
672501 | Рамка 1п ETIKA БЕЛ | Рамка 1 пост - Legrand Etika - белый | Регулярный ассортимент | 589 | ETIKA электроустановочное оборудование | 40 | ШТ | 48.73 | 2160
672504 | Рамка 4п ETIKA БЕЛ | Рамка 4 поста - Legrand Etika - белый | Регулярный ассортимент | 589 | ETIKA электроустановочное оборудование | 10 | ШТ | 254.62 | 110
672506 | Рамка 1п д/марк ETIKA БЕЛ | Рамка 1 пост с держателем для маркировки - Legrand Etika - белый | Регулярный ассортимент | 589 | ETIKA электроустановочное оборудование | 10 | ШТ | 88.51 | 87
672511 | Рамка 1п ETIKA СЛНК | Рамка 1 пост - Legrand Etika - слоновая кость | Регулярный ассортимент | 589 | ETIKA электроустановочное оборудование | 40 | ШТ | 48.73 | 482
672513 | Рамка 3п ETIKA СЛНК | Рамка 3 поста - Legrand Etika - слоновая кость | Регулярный ассортимент | 589 | ETIKA электроустановочное оборудование | 10 | ШТ | 150.29 | 72
672514 | Рамка 4п ETIKA СЛНК | Рамка 4 поста - Legrand Etika - слоновая кость | Регулярный ассортимент | 589 | ETIKA электроустановочное оборудование | 10 | ШТ | 254.62 | 206
672515 | Рамка 5п ETIKA СЛНК | Рамка 5 постов - Legrand Etika - слоновая кость | Регулярный ассортимент | 589 | ETIKA электроустановочное оборудование | 10 | ШТ | 337.64 | 83
672516 | Рамка 1п д/марк ETIKA СЛНК | Рамка 1 пост с держателем для маркировки - Legrand Etika - слоновая кость | Регулярный ассортимент | 589 | ETIKA электроустановочное оборудование | 10 | ШТ | 88.51 | 77
672520 | Кор.накл монт 1п ETIKA СЛНК | Коробка для накладного монтажа 1 пост - Legrand Etika - слоновая кость | Регулярный ассортимент | 589 | ETIKA электроустановочное оборудование | 10 | ШТ | 297.13 | 66
672521 | Рамка 1п ETIKA Светлая галька | Рамка 1 пост - Legrand Etika - светлая галька | Регулярный ассортимент | 589 | ETIKA электроустановочное оборудование | 20 | ШТ | 82.22 | 380
672522 | Рамка 2п ETIKA Светлая галька | Рамка 2 поста - Legrand Etika - светлая галька | Регулярный ассортимент | 589 | ETIKA электроустановочное оборудование | 10 | ШТ | 183.71 | 104
672523 | Рамка 3п ETIKA Светлая галька | Рамка 3 поста - Legrand Etika - светлая галька | Регулярный ассортимент | 589 | ETIKA электроустановочное оборудование | 10 | ШТ | 239.37 | 31
672525 | Рамка 5п ETIKA Светлая галька | Рамка 5 постов - Legrand Etika - светлая галька | Регулярный ассортимент | 589 | ETIKA электроустановочное оборудование | 10 | ШТ | 488.91 | 111
672531 | Рамка 1п ETIKA Красный | Рамка 1 пост - Legrand Etika - красный | Регулярный ассортимент | 589 | ETIKA электроустановочное оборудование | 20 | ШТ | 82.22 | 46
672532 | Рамка 2п ETIKA Красный | Рамка 2 поста - Legrand Etika - красный | Регулярный ассортимент | 589 | ETIKA электроустановочное оборудование | 10 | ШТ | 183.71 | 36
672533 | Рамка 3п ETIKA Красный | Рамка 3 поста - Legrand Etika - красный | Регулярный ассортимент | 589 | ETIKA электроустановочное оборудование | 10 | ШТ | 239.37 | 11
672534 | Рамка 4п ETIKA Красный | Рамка 4 поста - Legrand Etika - красный | Регулярный ассортимент | 589 | ETIKA электроустановочное оборудование | 10 | ШТ | 368.03 | 170
672535 | Рамка 5п ETIKA Красный | Рамка 5 постов - Legrand Etika - красный | Регулярный ассортимент | 589 | ETIKA электроустановочное оборудование | 10 | ШТ | 488.91 | 19
672540 | Кор.накл монт 2п ETIKA СЛНК | Коробка для накладного монтажа 2 поста - Legrand Etika - слоновая кость | Регулярный ассортимент | 589 | ETIKA электроустановочное оборудование | 5 | ШТ | 534.81 | 6
672541 | Рамка 1п ETIKA Зел.папоротник | Рамка 1 пост - Legrand Etika - зелёный папоротник | Регулярный ассортимент | 589 | ETIKA электроустановочное оборудование | 20 | ШТ | 82.22 | 211
672542 | Рамка 2п ETIKA Зел.папоротник | Рамка 2 поста - Legrand Etika - зелёный папоротник | Регулярный ассортимент | 589 | ETIKA электроустановочное оборудование | 10 | ШТ | 183.71 | 209
672543 | Рамка 3п ETIKA Зел.папоротник | Рамка 3 поста - Legrand Etika - зелёный папоротник | Регулярный ассортимент | 589 | ETIKA электроустановочное оборудование | 10 | ШТ | 239.37 | 175
672544 | Рамка 4п ETIKA Зел.папоротник | Рамка 4 поста - Legrand Etika - зелёный папоротник | Регулярный ассортимент | 589 | ETIKA электроустановочное оборудование | 10 | ШТ | 368.03 | 44
672545 | Рамка 5п ETIKA Зел.папоротник | Рамка 5 постов - Legrand Etika - зелёный папоротник | Регулярный ассортимент | 589 | ETIKA электроустановочное оборудование | 10 | ШТ | 488.91 | 105
672550 | Рамка 1п IP44 ETIKA БЕЛ | Рамка с защитной крышкой IP44 - Legrand Etika - белый | Регулярный ассортимент | 589 | ETIKA электроустановочное оборудование | 10 | ШТ | 472.01 | 20
672551 | Рамка 1п ETIKA АЛЮ | Рамка 1 пост - Legrand Etika - алюминий | Регулярный ассортимент | 589 | ETIKA электроустановочное оборудование | 20 | ШТ | 96.73 | 11
672554 | Рамка 4п ETIKA АЛЮ | Рамка 4 поста - Legrand Etika - алюминий | Регулярный ассортимент | 589 | ETIKA электроустановочное оборудование | 10 | ШТ | 432.98 | 1
672560 | Рамка 1п IP44 ETIKA СЛНК | Рамка с защитной крышкой IP44 - Legrand Etika - слоновая кость | Регулярный ассортимент | 589 | ETIKA электроустановочное оборудование | 10 | ШТ | 472.01 | 12
672561 | Рамка 1п ETIKA Сливовый | Рамка 1 пост - Legrand Etika - сливовый | Регулярный ассортимент | 589 | ETIKA электроустановочное оборудование | 20 | ШТ | 82.22 | 92
672562 | Рамка 2п ETIKA Сливовый | Рамка 2 поста - Legrand Etika - сливовый | Регулярный ассортимент | 589 | ETIKA электроустановочное оборудование | 10 | ШТ | 183.71 | 115
672563 | Рамка 3п ETIKA Сливовый | Рамка 3 поста - Legrand Etika - сливовый | Регулярный ассортимент | 589 | ETIKA электроустановочное оборудование | 10 | ШТ | 239.37 | 18
672564 | Рамка 4п ETIKA Сливовый | Рамка 4 поста - Legrand Etika - сливовый | Регулярный ассортимент | 589 | ETIKA электроустановочное оборудование | 10 | ШТ | 368.03 | 160
672565 | Рамка 5п ETIKA Сливовый | Рамка 5 постов - Legrand Etika - сливовый | Регулярный ассортимент | 589 | ETIKA электроустановочное оборудование | 10 | ШТ | 488.91 | 90
672571 | Рамка 1п ETIKA Какао | Рамка 1 пост - Legrand Etika - какао | Регулярный ассортимент | 589 | ETIKA электроустановочное оборудование | 20 | ШТ | 82.22 | 18
672572 | Рамка 2п ETIKA Какао | Рамка 2 поста - Legrand Etika - какао | Регулярный ассортимент | 589 | ETIKA электроустановочное оборудование | 10 | ШТ | 183.71 | 191
672573 | Рамка 3п ETIKA Какао | Рамка 3 поста - Legrand Etika - какао | Регулярный ассортимент | 589 | ETIKA электроустановочное оборудование | 10 | ШТ | 239.37 | 102
672575 | Рамка 5п ETIKA Какао | Рамка 5 постов - Legrand Etika - какао | Регулярный ассортимент | 589 | ETIKA электроустановочное оборудование | 10 | ШТ | 488.91 | 160
672582 | Рамка 2п ETIKA АНТР | Рамка 2 поста - Legrand Etika - антрацит | Регулярный ассортимент | 589 | ETIKA электроустановочное оборудование | 10 | ШТ | 184.85 | 110
672584 | Рамка 4п ETIKA АНТР | Рамка 4 поста - Legrand Etika - антрацит | Регулярный ассортимент | 589 | ETIKA электроустановочное оборудование | 10 | ШТ | 432.98 | 57
672586 | Рамка 1п д/марк ETIKA АНТР | Рамка 1 пост с держателем для маркировки - Legrand Etika - антрацит | Регулярный ассортимент | 589 | ETIKA электроустановочное оборудование | 10 | ШТ | 270.68 | 197
672601 | Выкл 1кл ETIKA АНТР | Выключатель одноклавишный - Legrand Etika - 10А 250В безвинтовые зажимы - антрацит | Регулярный ассортимент | 589 | ETIKA электроустановочное оборудование | 20 | ШТ | 232.84 | 279
672603 | Выкл 1кл с подсв ETIKA АНТР | Выключатель одноклавишный с подсветкой/индикацией - Legrand Etika - 10А 250В безвинтовые зажимы - антрацит | Регулярный ассортимент | 589 | ETIKA электроустановочное оборудование | 10 | ШТ | 369.71 | 166
672604 | Выкл 2кл c подсв ETIKA АНТР | Выключатель двухклавишный с подсветкой/индикацией - Legrand Etika - 10А 250В безвинтовые зажимы - антрацит | Регулярный ассортимент | 589 | ETIKA электроустановочное оборудование | 10 | ШТ | 465.4 | 184
672605 | Перекл 1кл ETIKA АНТР | Переключатель одноклавишный - Legrand Etika - 10А 250В безвинтовые зажимы - антрацит | Регулярный ассортимент | 589 | ETIKA электроустановочное оборудование | 20 | ШТ | 352.9 | 106
672612 | Перекл 2кл ETIKA АНТР | Переключатель двухклавишный - Legrand Etika - 10A 250В безвинтовые зажимы - антрацит | Регулярный ассортимент | 589 | ETIKA электроустановочное оборудование | 20 | ШТ | 652.89 | 120
672616 | Перекл 2кл с подс ETIKA АНТР | Переключатель двухклавишный с подсветкой/индикацией - Legrand Etika - 10А 250В безвинтовые зажимы - антрацит | Регулярный ассортимент | 589 | ETIKA электроустановочное оборудование | 10 | ШТ | 898.06 | 46
672618 | Диммер нажим.400Вт ETIKA АНТР | Диммер нажимной универсальный LED - Legrand Etika - 400Вт без нейтрали - антрацит | Регулярный ассортимент | 589 | ETIKA электроустановочное оборудование | 1 | ШТ | 5739.63 | 44
672619 | Диммер пов.300Вт ETIKA АНТР | Диммер поворотно-нажимной универсальный LED - Legrand Etika - 300Вт без нейтрали - антрацит | Регулярный ассортимент | 589 | ETIKA электроустановочное оборудование | 1 | ШТ | 4431.47 | 22
672626 | Розетка 2К+З IP44 ETIKA АНТР | Розетка с заземлением IP44 - Legrand Etika - со шторками с защитной крышкой 16А 250В винтовые зажимы - антрацит | Регулярный ассортимент | 589 | ETIKA электроустановочное оборудование | 10 | ШТ | 451 | 4
672634 | Розетка 2К шт ETIKA АНТР | Розетка без заземления - Legrand Etika - со шторками 16А 250В винтовые зажимы - антрацит | Регулярный ассортимент | 589 | ETIKA электроустановочное оборудование | 10 | ШТ | 283.68 | 233
672636 | Роз 2хUSB A-C ETIKA АНТР | Зарядное устройство USB тип А / тип С - Legrand Etika - 3000мА 15Вт - антрацит | Регулярный ассортимент | 589 | ETIKA электроустановочное оборудование | 1 | ШТ | 4114.23 | 34
672640 | Розетка RJ11 ETIKA АНТР | Розетка телефонная RJ11 - Legrand Etika - антрацит | Регулярный ассортимент | 589 | ETIKA электроустановочное оборудование | 10 | ШТ | 482.29 | 50
672641 | Роз RJ45 5eUTP ETIKA АНТР | Розетка компьютерная RJ45 категория 5e UTP - Legrand Etika - антрацит | Регулярный ассортимент | 589 | ETIKA электроустановочное оборудование | 10 | ШТ | 840.23 | 20
672649 | Перекл перекрёст ETIKA АНТР | Переключатель перекрёстный одноклавишный - Legrand Etika - 10АХ 250В винтовые зажимы - антрацит | Регулярный ассортимент | 589 | ETIKA электроустановочное оборудование | 1 | ШТ | 604.98 | 72
672652 | Роз RJ11+RJ45 5еUTP ETIKA АНТР | Розетка двойная RJ11+RJ45 категория 5e UTP - Legrand Etika - антрацит | Регулярный ассортимент | 589 | ETIKA электроустановочное оборудование | 10 | ШТ | 970.44 | 30
672653 | Роз RJ45 6UTP ETIKA АНТР | Розетка компьютерная RJ45 категория 6 UTP - Legrand Etika - антрацит | Регулярный ассортимент | 589 | ETIKA электроустановочное оборудование | 10 | ШТ | 1200.1 | 80
672657 | Розетка TV/SAT ETIKA АНТР | Розетка TV-SAT - Legrand Etika - двухкабельная - антрацит | Регулярный ассортимент | 589 | ETIKA электроустановочное оборудование | 10 | ШТ | 1117.5 | 30
672665 | Розетка TV оконеч ETIKA АНТР | Розетка TV (телевизионная) - Legrand Etika - оконечная - антрацит | Регулярный ассортимент | 589 | ETIKA электроустановочное оборудование | 10 | ШТ | 554.55 | 60
672672 | Розетка 2X2К+З ETIKA АНТР | Розетка двойная с заземлением - Legrand Etika - без шторок в сборе 16А 250В винтовые зажимы - антрацит | Регулярный ассортимент | 589 | ETIKA электроустановочное оборудование | 10 | ШТ | 421.9 | 110
672688 | Роз 2К+З/USB C ETIKA АНТР | Розетка с заземлением с USB тип C - Legrand Etika - со шторками 16А 250В 1500мА 7,5Вт безвинтовые зажимы - антрацит | Регулярный ассортимент | 589 | ETIKA электроустановочное оборудование | 1 | ШТ | 3350 | 36
673450 | Розетка 2X2К+З шт INSPIRIA БЕЛ | Розетка двойная с заземлением - Legrand/Daccord Inspiria - со шторками в сборе 16А 250В винтовые зажимы - белый | Регулярный ассортимент | 4122 | Inspiria электроустановочное оборудование | 10 | ШТ | 327.23 | 1320
673451 | Розетка 2X2К+З шт INSPIRIA СЛНК | Розетка двойная с заземлением - Legrand/Daccord Inspiria - со шторками в сборе 16А 250В винтовые зажимы - слоновая кость | Регулярный ассортимент | 4122 | Inspiria электроустановочное оборудование | 10 | ШТ | 327.23 | 990
673452 | Розетка 2X2К+З шт INSPIRIA АЛЮ | Розетка двойная с заземлением - Legrand/Daccord Inspiria - со шторками в сборе 16А 250В винтовые зажимы - алюминий | Регулярный ассортимент | 4122 | Inspiria электроустановочное оборудование | 10 | ШТ | 417.18 | 1040
673453 | Розетка 2X2К+З шт INSPIRIA АНТ | Розетка двойная с заземлением - Legrand/Daccord Inspiria - со шторками в сборе 16А 250В винтовые зажимы - антрацит | Регулярный ассортимент | 4122 | Inspiria электроустановочное оборудование | 10 | ШТ | 417.18 | 200
673540 | Выкл 3кл INSPIRIA БЕЛ | Выключатель трёхклавишный - Legrand/Daccord Inspiria - 10АХ 250В винтовые зажимы - белый | Регулярный ассортимент | 4122 | Inspiria электроустановочное оборудование | 10 | ШТ | 308.89 | 1720
673541 | Выкл 3кл INSPIRIA СЛНК | Выключатель трёхклавишный - Legrand/Daccord Inspiria - 10АХ 250В винтовые зажимы - слоновая кость | Регулярный ассортимент | 4122 | Inspiria электроустановочное оборудование | 10 | ШТ | 308.89 | 10
673542 | Выкл 3кл INSPIRIA АЛЮ | Выключатель трёхклавишный - Legrand/Daccord Inspiria - 10АХ 250В винтовые зажимы - алюминий | Регулярный ассортимент | 4122 | Inspiria электроустановочное оборудование | 1 | ШТ | 474.27 | 1325
673543 | Выкл 3кл INSPIRIA АНТР | Выключатель трёхклавишный - Legrand/Daccord Inspiria - 10АХ 250В винтовые зажимы - антрацит | Регулярный ассортимент | 4122 | Inspiria электроустановочное оборудование | 1 | ШТ | 474.27 | 5
673547 | Выкл 3кл INSPIRIA ДМЧ | Выключатель трёхклавишный - Daccord Inspiria - 10АХ 250В винтовые зажимы - дымчатый | Регулярный ассортимент | 4122 | Inspiria электроустановочное оборудование | 1 | ШТ | 474.27 | 50
673581 | Перекл перекрёст INSPIRIA СЛНК | Переключатель перекрёстный одноклавишный - Legrand/Daccord Inspiria - 10АХ 250В винтовые зажимы - слоновая кость | Регулярный ассортимент | 4122 | Inspiria электроустановочное оборудование | 1 | ШТ | 360.92 | 145
673582 | Перекл перекрёст INSPIRIA АЛЮ | Переключатель перекрёстный одноклавишный - Legrand/Daccord Inspiria - 10АХ 250В винтовые зажимы - алюминий | Регулярный ассортимент | 4122 | Inspiria электроустановочное оборудование | 1 | ШТ | 541.38 | 70
673583 | Перекл перекрёст INSPIRIA АНТР | Переключатель перекрёстный одноклавишный - Legrand/Daccord Inspiria - 10АХ 250В винтовые зажимы - антрацит | Регулярный ассортимент | 4122 | Inspiria электроустановочное оборудование | 1 | ШТ | 541.38 | 350
673600 | Выкл 1кл INSPIRIA БЕЛ | Выключатель одноклавишный - Legrand/Daccord Inspiria - 10АХ 250В безвинтовые зажимы - белый | Регулярный ассортимент | 4122 | Inspiria электроустановочное оборудование | 20 | ШТ | 142.86 | 11080
673601 | Выкл 1кл INSPIRIA СЛНК | Выключатель одноклавишный - Legrand/Daccord Inspiria - 10АХ 250В безвинтовые зажимы - слоновая кость | Регулярный ассортимент | 4122 | Inspiria электроустановочное оборудование | 20 | ШТ | 142.86 | 840
673602 | Выкл 1кл INSPIRIA АЛЮ | Выключатель одноклавишный - Legrand/Daccord Inspiria - 10АХ 250В безвинтовые зажимы - алюминий | Регулярный ассортимент | 4122 | Inspiria электроустановочное оборудование | 20 | ШТ | 214.83 | 920
673603 | Выкл 1кл INSPIRIA АНТР | Выключатель одноклавишный - Legrand/Daccord Inspiria - 10АХ 250В безвинтовые зажимы - антрацит | Регулярный ассортимент | 4122 | Inspiria электроустановочное оборудование | 20 | ШТ | 214.83 | 1172
673610 | Выкл 1кл с подсв INSPIRIA БЕЛ | Выключатель одноклавишный с подсветкой/индикацией - Legrand/Daccord Inspiria - 10АХ 250В безвинтовые зажимы - белый | Регулярный ассортимент | 4122 | Inspiria электроустановочное оборудование | 10 | ШТ | 221.77 | 1698
673611 | Выкл 1кл с подсв INSPIRIA СЛНК | Выключатель одноклавишный с подсветкой/индикацией - Legrand/Daccord Inspiria - 10АХ 250В безвинтовые зажимы - слоновая кость | Регулярный ассортимент | 4122 | Inspiria электроустановочное оборудование | 10 | ШТ | 221.77 | 1092
673612 | Выкл 1кл с подсв INSPIRIA АЛЮ | Выключатель одноклавишный с подсветкой/индикацией - Legrand/Daccord Inspiria - 10АХ 250В безвинтовые зажимы - алюминий | Регулярный ассортимент | 4122 | Inspiria электроустановочное оборудование | 10 | ШТ | 340.29 | 479
673613 | Выкл 1кл с подсв INSPIRIA АНТР | Выключатель одноклавишный с подсветкой/индикацией - Legrand/Daccord Inspiria - 10АХ 250В безвинтовые зажимы - антрацит | Регулярный ассортимент | 4122 | Inspiria электроустановочное оборудование | 10 | ШТ | 340.29 | 3143
673620 | Выкл 2кл INSPIRIA БЕЛ | Выключатель двухклавишный - Legrand/Daccord Inspiria - 10АХ 250В безвинтовые зажимы - белый | Регулярный ассортимент | 4122 | Inspiria электроустановочное оборудование | 20 | ШТ | 187.43 | 620
673621 | Выкл 2кл INSPIRIA СЛНК | Выключатель двухклавишный - Legrand/Daccord Inspiria - 10АХ 250В безвинтовые зажимы - слоновая кость | Регулярный ассортимент | 4122 | Inspiria электроустановочное оборудование | 20 | ШТ | 187.43 | 780
673622 | Выкл 2кл INSPIRIA АЛЮ | Выключатель двухклавишный - Legrand/Daccord Inspiria - 10АХ 250В безвинтовые зажимы - алюминий | Регулярный ассортимент | 4122 | Inspiria электроустановочное оборудование | 20 | ШТ | 283.51 | 1501
673623 | Выкл 2кл INSPIRIA АНТР | Выключатель двухклавишный - Legrand/Daccord Inspiria - 10АХ 250В безвинтовые зажимы - антрацит | Регулярный ассортимент | 4122 | Inspiria электроустановочное оборудование | 20 | ШТ | 283.51 | 1842
673630 | Выкл 2кл c подсв INSPIRIA БЕЛ | Выключатель двухклавишный с подсветкой/индикацией - Legrand/Daccord Inspiria - 10АХ 250В безвинтовые зажимы - белый | Регулярный ассортимент | 4122 | Inspiria электроустановочное оборудование | 10 | ШТ | 301.76 | 1447
673631 | Выкл 2кл c подсв INSPIRIA СЛНК | Выключатель двухклавишный с подсветкой/индикацией - Legrand/Daccord Inspiria - 10АХ 250В безвинтовые зажимы - слоновая кость | Регулярный ассортимент | 4122 | Inspiria электроустановочное оборудование | 10 | ШТ | 301.76 | 1271
673632 | Выкл 2кл c подсв INSPIRIA АЛЮ | Выключатель двухклавишный с подсветкой/индикацией - Legrand/Daccord Inspiria - 10АХ 250В безвинтовые зажимы - алюминий | Регулярный ассортимент | 4122 | Inspiria электроустановочное оборудование | 10 | ШТ | 463.85 | 1824
673633 | Выкл 2кл c подсв INSPIRIA АНТР | Выключатель двухклавишный с подсветкой/индикацией - Legrand/Daccord Inspiria - 10АХ 250В безвинтовые зажимы - антрацит | Регулярный ассортимент | 4122 | Inspiria электроустановочное оборудование | 10 | ШТ | 463.85 | 870
673650 | Перекл 1кл INSPIRIA БЕЛ | Переключатель одноклавишный - Legrand/Daccord Inspiria - 10АХ 250В безвинтовые зажимы - белый | Регулярный ассортимент | 4122 | Inspiria электроустановочное оборудование | 20 | ШТ | 220.68 | 1385
673651 | Перекл 1кл INSPIRIA СЛНК | Переключатель одноклавишный - Legrand/Daccord Inspiria - 10АХ 250В безвинтовые зажимы - слоновая кость | Регулярный ассортимент | 4122 | Inspiria электроустановочное оборудование | 20 | ШТ | 220.68 | 1024
673652 | Перекл 1кл INSPIRIA АЛЮ | Переключатель одноклавишный - Legrand/Daccord Inspiria - 10АХ 250В безвинтовые зажимы - алюминий | Регулярный ассортимент | 4122 | Inspiria электроустановочное оборудование | 20 | ШТ | 326.55 | 1236
673653 | Перекл 1кл INSPIRIA АНТР | Переключатель одноклавишный - Legrand/Daccord Inspiria - 10АХ 250В безвинтовые зажимы - антрацит | Регулярный ассортимент | 4122 | Inspiria электроустановочное оборудование | 20 | ШТ | 326.55 | 1476
673657 | Перекл 2кл INSPIRIA АЛЮ | Переключатель двухклавишный - Legrand Inspiria - 10A 250В безвинтовые зажимы - алюминий | Регулярный ассортимент | 4122 | Inspiria электроустановочное оборудование | 5 | ШТ | 778.78 | 1005
673660 | Перекл 1к с подс INSPIRIA БЕЛ | Переключатель одноклавишный с подсветкой/индикацией - Legrand/Daccord Inspiria - 10АХ 250В безвинтовые зажимы - белый | Регулярный ассортимент | 4122 | Inspiria электроустановочное оборудование | 5 | ШТ | 283.58 | 987
673661 | Перекл 1к с подс INSPIRIA СЛНК | Переключатель одноклавишный с подсветкой/индикацией - Legrand/Daccord Inspiria - 10АХ 250В безвинтовые зажимы - слоновая кость | Регулярный ассортимент | 4122 | Inspiria электроустановочное оборудование | 5 | ШТ | 283.58 | 907
673662 | Перекл 1к с подс INSPIRIA АЛЮ | Переключатель одноклавишный с подсветкой/индикацией - Legrand/Daccord Inspiria - 10АХ 250В безвинтовые зажимы - алюминий | Регулярный ассортимент | 4122 | Inspiria электроустановочное оборудование | 5 | ШТ | 421.08 | 437
673663 | Перекл 1к с подс INSPIRIA АНТР | Переключатель одноклавишный с подсветкой/индикацией - Legrand/Daccord Inspiria - 10АХ 250В безвинтовые зажимы - антрацит | Регулярный ассортимент | 4122 | Inspiria электроустановочное оборудование | 5 | ШТ | 421.08 | 70
673667 | Перекл 2кл с подс INSPIRIA АЛЮ | Переключатель двухклавишный с подсветкой - Legrand Inspiria - 10A 250В безвинтовые зажимы - алюминий | Регулярный ассортимент | 4122 | Inspiria электроустановочное оборудование | 5 | ШТ | 1070.82 | 620
673670 | Перекл 1кл IP44 INSPIRIA БЕЛ | Переключатель одноклавишный IP44 - Legrand/Daccord Inspiria - 10АХ 250В безвинтовые зажимы - белый | Регулярный ассортимент | 4122 | Inspiria электроустановочное оборудование | 10 | ШТ | 266.39 | 699
673671 | Перекл 1кл IP44 INSPIRIA СЛНК | Переключатель одноклавишный IP44 - Legrand/Daccord Inspiria - 10АХ 250В безвинтовые зажимы - слоновая кость | Регулярный ассортимент | 4122 | Inspiria электроустановочное оборудование | 5 | ШТ | 266.39 | 10
673672 | Перекл 1кл IP44 INSPIRIA АЛЮ | Переключатель одноклавишный IP44 - Legrand/Daccord Inspiria - 10АХ 250В безвинтовые зажимы - алюминий | Регулярный ассортимент | 4122 | Inspiria электроустановочное оборудование | 10 | ШТ | 343.73 | 200
673673 | Перекл 1кл IP44 INSPIRIA АНТР | Переключатель одноклавишный IP44 - Legrand/Daccord Inspiria - 10АХ 250В безвинтовые зажимы - антрацит | Регулярный ассортимент | 4122 | Inspiria электроустановочное оборудование | 5 | ШТ | 343.73 | 174
673681 | Перекл перекрёст INSPIRIA СЛНК | Переключатель перекрёстный одноклавишный - Legrand Inspiria - 10А 250В винтовые зажимы - слоновая кость | Регулярный ассортимент | 4122 | Inspiria электроустановочное оборудование | 1 | ШТ | 360.92 | 25
673682 | Перекл перекрёст INSPIRIA АЛЮ | Переключатель перекрёстный одноклавишный - Legrand Inspiria - 10А 250В винтовые зажимы - алюминий | Регулярный ассортимент | 4122 | Inspiria электроустановочное оборудование | 1 | ШТ | 541.38 | 3
673690 | Кнопка 1кл INSPIRIA БЕЛ | Выключатель кнопочный одноклавишный - Legrand/Daccord Inspiria - с нормально-открытым контактом 6А 250В безвинтовые зажимы - белый | Регулярный ассортимент | 4122 | Inspiria электроустановочное оборудование | 5 | ШТ | 223.61 | 1590
673691 | Кнопка 1кл INSPIRIA СЛНК | Выключатель кнопочный одноклавишный - Legrand/Daccord Inspiria - с нормально-открытым контактом 6А 250В безвинтовые зажимы - слоновая кость | Регулярный ассортимент | 4122 | Inspiria электроустановочное оборудование | 10 | ШТ | 223.61 | 1045
673692 | Кнопка 1кл INSPIRIA АЛЮ | Выключатель кнопочный одноклавишный - Legrand/Daccord Inspiria - с нормально-открытым контактом 6А 250В безвинтовые зажимы - алюминий | Регулярный ассортимент | 4122 | Inspiria электроустановочное оборудование | 5 | ШТ | 337.5 | 875
673693 | Кнопка 1кл INSPIRIA АНТР | Выключатель кнопочный одноклавишный - Legrand/Daccord Inspiria - с нормально-открытым контактом 6А 250В безвинтовые зажимы - антрацит | Регулярный ассортимент | 4122 | Inspiria электроустановочное оборудование | 5 | ШТ | 337.5 | 1139
673710 | Розетка 2К INSPIRIA БЕЛ | Розетка без заземления - Legrand/Daccord Inspiria - без шторок 16А 250В винтовые зажимы - белый | Регулярный ассортимент | 4122 | Inspiria электроустановочное оборудование | 20 | ШТ | 134.06 | 5560
673711 | Розетка 2К INSPIRIA СЛНК | Розетка без заземления - Legrand/Daccord Inspiria - без шторок 16А 250В винтовые зажимы - слоновая кость | Регулярный ассортимент | 4122 | Inspiria электроустановочное оборудование | 20 | ШТ | 134.06 | 1360
673712 | Розетка 2К INSPIRIA АЛЮ | Розетка без заземления - Legrand/Daccord Inspiria - без шторок 16А 250В винтовые зажимы - алюминий | Регулярный ассортимент | 4122 | Inspiria электроустановочное оборудование | 10 | ШТ | 206.23 | 1570
673713 | Розетка 2К INSPIRIA АНТР | Розетка без заземления - Legrand/Daccord Inspiria - без шторок 16А 250В винтовые зажимы - антрацит | Регулярный ассортимент | 4122 | Inspiria электроустановочное оборудование | 10 | ШТ | 206.23 | 4600
673720 | Розетка 2К+З INSPIRIA БЕЛ | Розетка с заземлением - Legrand/Daccord Inspiria - без шторок 16А 250В винтовые зажимы - белый | Регулярный ассортимент | 4122 | Inspiria электроустановочное оборудование | 20 | ШТ | 153.02 | 12227
673721 | Розетка 2К+З INSPIRIA СЛНК | Розетка с заземлением - Legrand/Daccord Inspiria - без шторок 16А 250В винтовые зажимы - слоновая кость | Регулярный ассортимент | 4122 | Inspiria электроустановочное оборудование | 20 | ШТ | 153.02 | 3687
673722 | Розетка 2К+З INSPIRIA АЛЮ | Розетка с заземлением - Legrand/Daccord Inspiria - без шторок 16А 250В винтовые зажимы - алюминий | Регулярный ассортимент | 4122 | Inspiria электроустановочное оборудование | 10 | ШТ | 230.3 | 1640
673723 | Розетка 2К+З INSPIRIA АНТР | Розетка с заземлением - Legrand/Daccord Inspiria - без шторок 16А 250В винтовые зажимы - антрацит | Регулярный ассортимент | 4122 | Inspiria электроустановочное оборудование | 10 | ШТ | 230.3 | 4686
673730 | Розетка 2К+З шт INSPIRIA БЕЛ | Розетка с заземлением - Legrand/Daccord Inspiria - со шторками 16А 250В винтовые зажимы - белый | Регулярный ассортимент | 4122 | Inspiria электроустановочное оборудование | 20 | ШТ | 187.43 | 1700
673731 | Розетка 2К+З шт INSPIRIA СЛНК | Розетка с заземлением - Legrand/Daccord Inspiria - со шторками 16А 250В винтовые зажимы - слоновая кость | Регулярный ассортимент | 4122 | Inspiria электроустановочное оборудование | 20 | ШТ | 187.43 | 1239
673732 | Розетка 2К+З шт INSPIRIA АЛЮ | Розетка с заземлением - Legrand/Daccord Inspiria - со шторками 16А 250В винтовые зажимы - алюминий | Регулярный ассортимент | 4122 | Inspiria электроустановочное оборудование | 10 | ШТ | 283.51 | 1273
673733 | Розетка 2К+З шт INSPIRIA АНТР | Розетка с заземлением - Legrand/Daccord Inspiria - со шторками 16А 250В винтовые зажимы - антрацит | Регулярный ассортимент | 4122 | Inspiria электроустановочное оборудование | 10 | ШТ | 283.51 | 5700
673734 | Розетка 2К+З шт INSPIRIA КРАСН | Розетка с заземлением - Legrand/Daccord Inspiria - со шторками 16А 250В винтовые зажимы - красный | Регулярный ассортимент | 4122 | Inspiria электроустановочное оборудование | 10 | ШТ | 207.63 | 1030
673740 | Розетка 2К+З IP44 INSPIRIA БЕЛ | Розетка с заземлением IP44 - Legrand/Daccord Inspiria - со шторками с защитной крышкой 16А 250В винтовые зажимы - белый | Регулярный ассортимент | 4122 | Inspiria электроустановочное оборудование | 10 | ШТ | 274.98 | 1103
673741 | Розетка 2К+З IP44 INSPIRIA СЛНК | Розетка с заземлением IP44 - Legrand/Daccord Inspiria - со шторками с защитной крышкой 16А 250В винтовые зажимы - слоновая кость | Регулярный ассортимент | 4122 | Inspiria электроустановочное оборудование | 10 | ШТ | 274.98 | 1383
673742 | Розетка 2К+З IP44 INSPIRIA АЛЮ | Розетка с заземлением IP44 - Legrand/Daccord Inspiria - со шторками с защитной крышкой 16А 250В винтовые зажимы - алюминий | Регулярный ассортимент | 4122 | Inspiria электроустановочное оборудование | 10 | ШТ | 420.38 | 715
673743 | Розетка 2К+З IP44 INSPIRIA АНТ | Розетка с заземлением IP44 - Legrand/Daccord Inspiria - со шторками с защитной крышкой 16А 250В винтовые зажимы - антрацит | Регулярный ассортимент | 4122 | Inspiria электроустановочное оборудование | 10 | ШТ | 420.38 | 1380
673750 | Розетка 2X2К+З INSPIRIA БЕЛ | Розетка двойная с заземлением - Legrand/Daccord Inspiria - без шторок в сборе 16А 250В винтовые зажимы - белый | Регулярный ассортимент | 4122 | Inspiria электроустановочное оборудование | 10 | ШТ | 247.29 | 1799
673751 | Розетка 2X2К+З INSPIRIA СЛНК | Розетка двойная с заземлением - Legrand/Daccord Inspiria - без шторок в сборе 16А 250В винтовые зажимы - слоновая кость | Регулярный ассортимент | 4122 | Inspiria электроустановочное оборудование | 10 | ШТ | 247.29 | 1225
673752 | Розетка 2X2К+З INSPIRIA АЛЮ | Розетка двойная с заземлением - Legrand/Daccord Inspiria - без шторок в сборе 16А 250В винтовые зажимы - алюминий | Регулярный ассортимент | 4122 | Inspiria электроустановочное оборудование | 10 | ШТ | 378.03 | 1863
673753 | Розетка 2X2К+З INSPIRIA АНТР | Розетка двойная с заземлением - Legrand/Daccord Inspiria - без шторок в сборе 16А 250В винтовые зажимы - антрацит | Регулярный ассортимент | 4122 | Inspiria электроустановочное оборудование | 10 | ШТ | 378.03 | 1087
673755 | Розетка 2X2К+З шт INSPIRIA БЕЛ | Розетка двойная с заземлением - Legrand Inspiria - со шторками в сборе 16А 250В безвинтовые зажимы - белый | Регулярный ассортимент | 4122 | Inspiria электроустановочное оборудование | 10 | ШТ | 327.23 | 1000
673756 | Розетка 2X2К+З шт INSPIRIA СЛН | Розетка двойная с заземлением - Legrand Inspiria - со шторками в сборе 16А 250В безвинтовые зажимы - слоновая кость | Регулярный ассортимент | 4122 | Inspiria электроустановочное оборудование | 10 | ШТ | 327.23 | 1040
673757 | Розетка 2X2К+З шт INSPIRIA АЛЮ | Розетка двойная с заземлением - Legrand Inspiria - со шторками в сборе 16А 250В безвинтовые зажимы - алюминий | Регулярный ассортимент | 4122 | Inspiria электроустановочное оборудование | 10 | ШТ | 417.18 | 1330
673758 | Розетка 2X2К+З шт INSPIRIA АНТ | Розетка двойная с заземлением - Legrand Inspiria - со шторками в сборе 16А 250В безвинтовые зажимы - антрацит | Регулярный ассортимент | 4122 | Inspiria электроустановочное оборудование | 10 | ШТ | 417.18 | 1310
673760 | Роз 2хUSB A-C INSPIRIA БЕЛ | Зарядное устройство USB тип А+С - Legrand Inspiria - 3000мА 5В - белый | Регулярный ассортимент | 4122 | Inspiria электроустановочное оборудование | 1 | ШТ | 1657.94 | 195
673761 | Роз 2хUSB A-C INSPIRIA СЛНК | Зарядное устройство USB тип А+С - Legrand Inspiria - 3000мА 5В - слоновая кость | Регулярный ассортимент | 4122 | Inspiria электроустановочное оборудование | 1 | ШТ | 1657.94 | 104
673762 | Роз 2хUSB A-C INSPIRIA АЛЮ | Зарядное устройство USB тип А+С - Legrand Inspiria - 3000мА 5В - алюминий | Регулярный ассортимент | 4122 | Inspiria электроустановочное оборудование | 1 | ШТ | 2238.23 | 118
673763 | Роз 2хUSB A-C INSPIRIA АНТР | Зарядное устройство USB тип А+С - Legrand Inspiria - 3000мА 5В - антрацит | Регулярный ассортимент | 4122 | Inspiria электроустановочное оборудование | 1 | ШТ | 2238.23 | 1012
673771 | Роз 2К+З/USB C INSPIRIA СЛНК | Розетка с заземлением с USB тип C - Legrand Inspiria - со шторками 16А 250В 1500мА 5В безвинтовые зажимы - слоновая кость | Регулярный ассортимент | 4122 | Inspiria электроустановочное оборудование | 1 | ШТ | 2273.76 | 734
673772 | Роз 2К+З/USB C INSPIRIA АЛЮ | Розетка с заземлением с USB тип C - Legrand Inspiria - со шторками 16А 250В 1500мА 5В безвинтовые зажимы - алюминий | Регулярный ассортимент | 4122 | Inspiria электроустановочное оборудование | 1 | ШТ | 3093.58 | 119
673773 | Роз 2К+З/USB C INSPIRIA АНТР | Розетка с заземлением с USB тип C - Legrand Inspiria - со шторками 16А 250В 1500мА 5В безвинтовые зажимы - антрацит | Регулярный ассортимент | 4122 | Inspiria электроустановочное оборудование | 1 | ШТ | 3093.58 | 21
673790 | Диммер пов.300Вт INSPIRIA БЕЛ | Диммер поворотно-нажимной - Legrand/Daccord Inspiria - без нейтрали 300Вт - белый | Регулярный ассортимент | 4122 | Inspiria электроустановочное оборудование | 1 | ШТ | 2677.61 | 148
673791 | Диммер пов.300Вт INSPIRIA СЛНК | Диммер поворотно-нажимной - Legrand/Daccord Inspiria - без нейтрали 300Вт - слоновая кость | Регулярный ассортимент | 4122 | Inspiria электроустановочное оборудование | 1 | ШТ | 2677.61 | 1038
673792 | Диммер пов.300Вт INSPIRIA АЛЮ | Диммер поворотно-нажимной - Legrand/Daccord Inspiria - без нейтрали 300Вт - алюминий | Регулярный ассортимент | 4122 | Inspiria электроустановочное оборудование | 1 | ШТ | 4079.4 | 267
673801 | Выкл карточный INSPIRIA СЛНК | Выключатель карточный с подсветкой - Legrand Inspiria - без задержки выключения 6А 250В безвинтовые зажимы - слоновая кость | Регулярный ассортимент | 4122 | Inspiria электроустановочное оборудование | 1 | ШТ | 515.59 | 195
673802 | Выкл карточный INSPIRIA АЛЮ | Выключатель карточный с подсветкой - Legrand Inspiria - без задержки выключения 6А 250В безвинтовые зажимы - алюминий | Регулярный ассортимент | 4122 | Inspiria электроустановочное оборудование | 1 | ШТ | 773.4 | 208
673803 | Выкл карточный INSPIRIA АНТР | Выключатель карточный с подсветкой - Legrand Inspiria - без задержки выключения 6А 250В безвинтовые зажимы - антрацит | Регулярный ассортимент | 4122 | Inspiria электроустановочное оборудование | 1 | ШТ | 773.4 | 69
673813 | Термостат т.пол INSPIRIA АНТР | Терморегулятор для тёплого пола - Legrand Inspiria - с внешним датчиком в комплекте 16А 230В - антрацит | Регулярный ассортимент | 4122 | Inspiria электроустановочное оборудование | 1 | ШТ | 6774.93 | 109
673820 | Розетка RJ11 INSPIRIA БЕЛ | Розетка телефонная RJ11 - Legrand/Daccord Inspiria - белый | Регулярный ассортимент | 4122 | Inspiria электроустановочное оборудование | 5 | ШТ | 308.71 | 1093
673821 | Розетка RJ11 INSPIRIA СЛНК | Розетка телефонная RJ11 - Legrand/Daccord Inspiria - слоновая кость | Регулярный ассортимент | 4122 | Inspiria электроустановочное оборудование | 5 | ШТ | 308.71 | 1113
673822 | Розетка RJ11 INSPIRIA АЛЮ | Розетка телефонная RJ11 - Legrand/Daccord Inspiria - алюминий | Регулярный ассортимент | 4122 | Inspiria электроустановочное оборудование | 5 | ШТ | 429.66 | 415
673823 | Розетка RJ11 INSPIRIA АНТР | Розетка телефонная RJ11 - Legrand/Daccord Inspiria - антрацит | Регулярный ассортимент | 4122 | Inspiria электроустановочное оборудование | 5 | ШТ | 429.66 | 821
673825 | Роз RJ45 5eUTP INSPIRIA БЕЛ | Розетка компьютерная RJ45 категория 5e UTP - Legrand/Daccord Inspiria - белый | Регулярный ассортимент | 4122 | Inspiria электроустановочное оборудование | 5 | ШТ | 515.59 | 5465
673826 | Роз RJ45 5eUTP INSPIRIA СЛНК | Розетка компьютерная RJ45 категория 5e UTP - Legrand/Daccord Inspiria - слоновая кость | Регулярный ассортимент | 4122 | Inspiria электроустановочное оборудование | 5 | ШТ | 515.59 | 4359
673827 | Роз RJ45 5eUTP INSPIRIA АЛЮ | Розетка компьютерная RJ45 категория 5e UTP - Legrand/Daccord Inspiria - алюминий | Регулярный ассортимент | 4122 | Inspiria электроустановочное оборудование | 5 | ШТ | 670.28 | 1081
673828 | Роз RJ45 5eUTP INSPIRIA АНТР | Розетка компьютерная RJ45 категория 5e UTP - Legrand/Daccord Inspiria - антрацит | Регулярный ассортимент | 4122 | Inspiria электроустановочное оборудование | 5 | ШТ | 670.28 | 7
673830 | Роз RJ45 6UTP INSPIRIA БЕЛ | Розетка компьютерная RJ45 категория 6 UTP - Legrand/Daccord Inspiria - белый | Регулярный ассортимент | 4122 | Inspiria электроустановочное оборудование | 10 | ШТ | 739.02 | 240
673831 | Роз RJ45 6UTP INSPIRIA СЛНК | Розетка компьютерная RJ45 категория 6 UTP - Legrand/Daccord Inspiria - слоновая кость | Регулярный ассортимент | 4122 | Inspiria электроустановочное оборудование | 10 | ШТ | 739.02 | 633
673832 | Роз RJ45 6UTP INSPIRIA АЛЮ | Розетка компьютерная RJ45 категория 6 UTP - Legrand/Daccord Inspiria - алюминий | Регулярный ассортимент | 4122 | Inspiria электроустановочное оборудование | 10 | ШТ | 910.83 | 1161
673833 | Роз RJ45 6UTP INSPIRIA АНТР | Розетка компьютерная RJ45 категория 6 UTP - Legrand/Daccord Inspiria - антрацит | Регулярный ассортимент | 4122 | Inspiria электроустановочное оборудование | 10 | ШТ | 910.83 | 115
673835 | Роз 2ХRJ45 5eUTP INSPIRIA БЕЛ | Розетка компьютерная двойная RJ45 категория 5e UTP - Legrand/Daccord Inspiria - белый | Регулярный ассортимент | 4122 | Inspiria электроустановочное оборудование | 5 | ШТ | 726.94 | 1220
673836 | Роз 2ХRJ45 5eUTP INSPIRIA СЛНК | Розетка компьютерная двойная RJ45 категория 5e UTP - Legrand/Daccord Inspiria - слоновая кость | Регулярный ассортимент | 4122 | Inspiria электроустановочное оборудование | 5 | ШТ | 726.94 | 85
673837 | Роз 2ХRJ45 5eUTP INSPIRIA АЛЮ | Розетка компьютерная двойная RJ45 категория 5e UTP - Legrand/Daccord Inspiria - алюминий | Регулярный ассортимент | 4122 | Inspiria электроустановочное оборудование | 5 | ШТ | 1089.64 | 70
673838 | Роз 2ХRJ45 5eUTP INSPIRIA АНТР | Розетка компьютерная двойная RJ45 категория 5e UTP - Legrand/Daccord Inspiria - антрацит | Регулярный ассортимент | 4122 | Inspiria электроустановочное оборудование | 5 | ШТ | 1089.64 | 125
673840 | Роз 2ХRJ45 6UTP INSPIRIA БЕЛ | Розетка компьютерная двойная RJ45 категория 6 UTP - Legrand/Daccord Inspiria - белый | Регулярный ассортимент | 4122 | Inspiria электроустановочное оборудование | 10 | ШТ | 1031.19 | 4
673841 | Роз 2ХRJ45 6UTP INSPIRIA СЛНК | Розетка компьютерная двойная RJ45 категория 6 UTP - Legrand/Daccord Inspiria - слоновая кость | Регулярный ассортимент | 4122 | Inspiria электроустановочное оборудование | 5 | ШТ | 1031.19 | 230
673842 | Роз 2ХRJ45 6UTP INSPIRIA АЛЮ | Розетка компьютерная двойная RJ45 категория 6 UTP - Legrand/Daccord Inspiria - алюминий | Регулярный ассортимент | 4122 | Inspiria электроустановочное оборудование | 5 | ШТ | 1374.93 | 180
673843 | Роз 2ХRJ45 6UTP INSPIRIA АНТР | Розетка компьютерная двойная RJ45 категория 6 UTP - Legrand/Daccord Inspiria - антрацит | Регулярный ассортимент | 4122 | Inspiria электроустановочное оборудование | 5 | ШТ | 1374.93 | 90
673850 | Розетка TV звезда INSPIRIA БЕЛ | Розетка TV (телевизионная) - Legrand/Daccord Inspiria - "звезда" - белый | Регулярный ассортимент | 4122 | Inspiria электроустановочное оборудование | 10 | ШТ | 184.25 | 5989
673851 | Розетка TV звезда INSPIRIA СЛНК | Розетка TV (телевизионная) - Legrand/Daccord Inspiria - "звезда" - слоновая кость | Регулярный ассортимент | 4122 | Inspiria электроустановочное оборудование | 10 | ШТ | 184.25 | 1088
673852 | Розетка TV звезда INSPIRIA АЛЮ | Розетка TV (телевизионная) - Legrand/Daccord Inspiria - "звезда" - алюминий | Регулярный ассортимент | 4122 | Inspiria электроустановочное оборудование | 10 | ШТ | 285.43 | 980
673853 | Розетка TV звезда INSPIRIA АНТ | Розетка TV (телевизионная) - Legrand/Daccord Inspiria - "звезда" - антрацит | Регулярный ассортимент | 4122 | Inspiria электроустановочное оборудование | 10 | ШТ | 285.43 | 1484
673860 | Розетка TV прох INSPIRIA БЕЛ | Розетка TV (телевизионная) - Legrand/Daccord Inspiria - проходная - белый | Регулярный ассортимент | 4122 | Inspiria электроустановочное оборудование | 5 | ШТ | 409 | 1189
673861 | Розетка TV прох INSPIRIA СЛНК | Розетка TV (телевизионная) - Legrand/Daccord Inspiria - проходная - слоновая кость | Регулярный ассортимент | 4122 | Inspiria электроустановочное оборудование | 5 | ШТ | 409 | 1143
673862 | Розетка TV прох INSPIRIA АЛЮ | Розетка TV (телевизионная) - Legrand/Daccord Inspiria - проходная - алюминий | Регулярный ассортимент | 4122 | Inspiria электроустановочное оборудование | 5 | ШТ | 610.99 | 660
673863 | Розетка TV прох INSPIRIA АНТР | Розетка TV (телевизионная) - Legrand/Daccord Inspiria - проходная - антрацит | Регулярный ассортимент | 4122 | Inspiria электроустановочное оборудование | 5 | ШТ | 610.99 | 1010
673870 | Розетка TV оконеч INSPIRIA БЕЛ | Розетка TV (телевизионная) - Legrand/Daccord Inspiria - оконечная - белый | Регулярный ассортимент | 4122 | Inspiria электроустановочное оборудование | 5 | ШТ | 373.23 | 7
673871 | Розетка TV оконеч INSPIRIA СЛНК | Розетка TV (телевизионная) - Legrand/Daccord Inspiria - оконечная - слоновая кость | Регулярный ассортимент | 4122 | Inspiria электроустановочное оборудование | 5 | ШТ | 373.23 | 1040
673872 | Розетка TV оконеч INSPIRIA АЛЮ | Розетка TV (телевизионная) - Legrand/Daccord Inspiria - оконечная - алюминий | Регулярный ассортимент | 4122 | Inspiria электроустановочное оборудование | 5 | ШТ | 556.13 | 995
673873 | Розетка TV оконеч INSPIRIA АНТ | Розетка TV (телевизионная) - Legrand/Daccord Inspiria - оконечная - антрацит | Регулярный ассортимент | 4122 | Inspiria электроустановочное оборудование | 5 | ШТ | 556.13 | 1063
673880 | Розетка TV/SAT INSPIRIA БЕЛ | Розетка TV-SAT - Legrand/Daccord Inspiria - "звезда" - белый | Регулярный ассортимент | 4122 | Inspiria электроустановочное оборудование | 5 | ШТ | 756.21 | 1146
673881 | Розетка TV/SAT INSPIRIA СЛНК | Розетка TV-SAT - Legrand/Daccord Inspiria - "звезда" - слоновая кость | Регулярный ассортимент | 4122 | Inspiria электроустановочное оборудование | 5 | ШТ | 756.21 | 1048
673882 | Розетка TV/SAT INSPIRIA АЛЮ | Розетка TV-SAT - Legrand/Daccord Inspiria - "звезда" - алюминий | Регулярный ассортимент | 4122 | Inspiria электроустановочное оборудование | 5 | ШТ | 1123.88 | 800
673883 | Розетка TV/SAT INSPIRIA АНТР | Розетка TV-SAT - Legrand/Daccord Inspiria - "звезда" - антрацит | Регулярный ассортимент | 4122 | Inspiria электроустановочное оборудование | 5 | ШТ | 1123.88 | 353
673890 | Вывод каб IP21 INSPIRIA БЕЛ | Вывод кабеля IP21 - Legrand/Daccord Inspiria - с зажимом для кабеля - белый | Регулярный ассортимент | 4122 | Inspiria электроустановочное оборудование | 1 | ШТ | 195.93 | 642
673891 | Вывод каб IP21 INSPIRIA СЛНК | Вывод кабеля IP21 - Legrand/Daccord Inspiria - с зажимом для кабеля - слоновая кость | Регулярный ассортимент | 4122 | Inspiria электроустановочное оборудование | 1 | ШТ | 195.93 | 208
673892 | Вывод каб IP21 INSPIRIA АЛЮ | Вывод кабеля IP21 - Legrand/Daccord Inspiria - с зажимом для кабеля - алюминий | Регулярный ассортимент | 4122 | Inspiria электроустановочное оборудование | 1 | ШТ | 293.88 | 260
673893 | Вывод каб IP21 INSPIRIA АНТР | Вывод кабеля IP21 - Legrand/Daccord Inspiria - с зажимом для кабеля - антрацит | Регулярный ассортимент | 4122 | Inspiria электроустановочное оборудование | 1 | ШТ | 293.88 | 2
673901 | Адаптер Mosaic INSPIRIA СЛНК | Адаптер для механизмов серии Mosaic - Legrand Inspiria - слоновая кость | Регулярный ассортимент | 4122 | Inspiria электроустановочное оборудование | 1 | ШТ | 118.43 | 1900
673902 | Адаптер Mosaic INSPIRIA АЛЮ | Адаптер для механизмов серии Mosaic - Legrand Inspiria - алюминий | Регулярный ассортимент | 4122 | Inspiria электроустановочное оборудование | 1 | ШТ | 177.63 | 828
673903 | Адаптер Mosaic INSPIRIA АНТР | Адаптер для механизмов серии Mosaic - Legrand Inspiria - антрацит | Регулярный ассортимент | 4122 | Inspiria электроустановочное оборудование | 1 | ШТ | 177.63 | 1300
673920 | Рамка 1п IP44 INSPIRIA БЕЛ | Рамка с защитной крышкой IP44 - Legrand Inspiria - белый | Регулярный ассортимент | 4122 | Inspiria электроустановочное оборудование | 5 | ШТ | 213.17 | 35
673921 | Рамка 1п IP44 INSPIRIA СЛНК | Рамка с защитной крышкой IP44 - Legrand Inspiria - слоновая кость | Регулярный ассортимент | 4122 | Inspiria электроустановочное оборудование | 5 | ШТ | 213.17 | 621
673922 | Рамка 1п IP44 INSPIRIA АЛЮ | Рамка с защитной крышкой IP44 - Legrand Inspiria - алюминий | Регулярный ассортимент | 4122 | Inspiria электроустановочное оборудование | 5 | ШТ | 277.11 | 330
673923 | Рамка 1п IP44 INSPIRIA АНТР | Рамка с защитной крышкой IP44 - Legrand Inspiria - антрацит | Регулярный ассортимент | 4122 | Inspiria электроустановочное оборудование | 5 | ШТ | 277.11 | 130
673930 | Рамка 1п INSPIRIA БЕЛ | Рамка 1 пост - Legrand/Daccord Inspiria - белый | Регулярный ассортимент | 4122 | Inspiria электроустановочное оборудование | 40 | ШТ | 47.02 | 6340
673931 | Рамка 1п INSPIRIA СЛНК | Рамка 1 пост - Legrand/Daccord Inspiria - слоновая кость | Регулярный ассортимент | 4122 | Inspiria электроустановочное оборудование | 40 | ШТ | 47.02 | 8480
673932 | Рамка 1п INSPIRIA АЛЮ | Рамка 1 пост - Legrand/Daccord Inspiria - алюминий | Регулярный ассортимент | 4122 | Inspiria электроустановочное оборудование | 20 | ШТ | 72.18 | 13200
673933 | Рамка 1п INSPIRIA АНТР | Рамка 1 пост - Legrand/Daccord Inspiria - антрацит | Регулярный ассортимент | 4122 | Inspiria электроустановочное оборудование | 20 | ШТ | 72.18 | 3345
673934 | Рамка 1п INSPIRIA РОЗ | Рамка 1 пост - Legrand/Daccord Inspiria - розовый | Регулярный ассортимент | 4122 | Inspiria электроустановочное оборудование | 5 | ШТ | 61.11 | 5
673935 | Рамка 1п INSPIRIA МТН | Рамка 1 пост - Legrand/Daccord Inspiria - мятный | Регулярный ассортимент | 4122 | Inspiria электроустановочное оборудование | 5 | ШТ | 61.11 | 1748
673936 | Рамка 1п INSPIRIA ЖЕМ | Рамка 1 пост - Legrand Inspiria - жемчуг | Регулярный ассортимент | 4122 | Inspiria электроустановочное оборудование | 5 | ШТ | 72.18 | 1455
673937 | Рамка 1п INSPIRIA ДМЧ | Рамка 1 пост - Legrand/Daccord Inspiria - дымчатый | Регулярный ассортимент | 4122 | Inspiria электроустановочное оборудование | 5 | ШТ | 72.18 | 975
673938 | Рамка 1п INSPIRIA ШАМ | Рамка 1 пост - Legrand/Daccord Inspiria - шампань | Регулярный ассортимент | 4122 | Inspiria электроустановочное оборудование | 5 | ШТ | 72.18 | 890
673939 | Рамка 1п INSPIRIA БРН | Рамка 1 пост - Legrand/Daccord Inspiria - бронза | Регулярный ассортимент | 4122 | Inspiria электроустановочное оборудование | 5 | ШТ | 72.18 | 1070
673940 | Рамка 2п INSPIRIA БЕЛ | Рамка 2 поста - Legrand/Daccord Inspiria - белый | Регулярный ассортимент | 4122 | Inspiria электроустановочное оборудование | 20 | ШТ | 77.56 | 8460
673941 | Рамка 2п INSPIRIA СЛНК | Рамка 2 поста - Legrand/Daccord Inspiria - слоновая кость | Регулярный ассортимент | 4122 | Inspiria электроустановочное оборудование | 20 | ШТ | 77.64 | 4316
673942 | Рамка 2п INSPIRIA АЛЮ | Рамка 2 поста - Legrand/Daccord Inspiria - алюминий | Регулярный ассортимент | 4122 | Inspiria электроустановочное оборудование | 10 | ШТ | 118.61 | 7550
673943 | Рамка 2п INSPIRIA АНТР | Рамка 2 поста - Legrand/Daccord Inspiria - антрацит | Регулярный ассортимент | 4122 | Inspiria электроустановочное оборудование | 10 | ШТ | 118.61 | 1408
673944 | Рамка 2п INSPIRIA РОЗ | Рамка 2 поста - Legrand/Daccord Inspiria - розовый | Регулярный ассортимент | 4122 | Inspiria электроустановочное оборудование | 5 | ШТ | 97.79 | 917
673945 | Рамка 2п INSPIRIA МТН | Рамка 2 поста - Legrand/Daccord Inspiria - мятный | Регулярный ассортимент | 4122 | Inspiria электроустановочное оборудование | 5 | ШТ | 97.79 | 1195
673946 | Рамка 2п INSPIRIA ЖЕМ | Рамка 2 поста - Legrand Inspiria - жемчуг | Регулярный ассортимент | 4122 | Inspiria электроустановочное оборудование | 5 | ШТ | 118.61 | 1
673947 | Рамка 2п INSPIRIA ДМЧ | Рамка 2 поста - Legrand/Daccord Inspiria - дымчатый | Регулярный ассортимент | 4122 | Inspiria электроустановочное оборудование | 5 | ШТ | 118.61 | 975
673948 | Рамка 2п INSPIRIA ШАМ | Рамка 2 поста - Legrand/Daccord Inspiria - шампань | Регулярный ассортимент | 4122 | Inspiria электроустановочное оборудование | 5 | ШТ | 118.61 | 1005
673949 | Рамка 2п INSPIRIA БРН | Рамка 2 поста - Legrand/Daccord Inspiria - бронза | Регулярный ассортимент | 4122 | Inspiria электроустановочное оборудование | 5 | ШТ | 118.61 | 1083
673950 | Рамка 3п INSPIRIA БЕЛ | Рамка 3 поста - Legrand/Daccord Inspiria - белый | Регулярный ассортимент | 4122 | Inspiria электроустановочное оборудование | 10 | ШТ | 137.89 | 1735
673951 | Рамка 3п INSPIRIA СЛНК | Рамка 3 поста - Legrand/Daccord Inspiria - слоновая кость | Регулярный ассортимент | 4122 | Inspiria электроустановочное оборудование | 10 | ШТ | 137.89 | 1280
673952 | Рамка 3п INSPIRIA АЛЮ | Рамка 3 поста - Legrand/Daccord Inspiria - алюминий | Регулярный ассортимент | 4122 | Inspiria электроустановочное оборудование | 10 | ШТ | 214.2 | 6
673953 | Рамка 3п INSPIRIA АНТР | Рамка 3 поста - Legrand/Daccord Inspiria - антрацит | Регулярный ассортимент | 4122 | Inspiria электроустановочное оборудование | 10 | ШТ | 214.2 | 1979
673954 | Рамка 3п INSPIRIA РОЗ | Рамка 3 поста - Legrand/Daccord Inspiria - розовый | Регулярный ассортимент | 4122 | Inspiria электроустановочное оборудование | 1 | ШТ | 177.26 | 345
673955 | Рамка 3п INSPIRIA МТН | Рамка 3 поста - Legrand/Daccord Inspiria - мятный | Регулярный ассортимент | 4122 | Inspiria электроустановочное оборудование | 1 | ШТ | 177.26 | 981
673956 | Рамка 3п INSPIRIA ЖЕМ | Рамка 3 поста - Legrand Inspiria - жемчуг | Регулярный ассортимент | 4122 | Inspiria электроустановочное оборудование | 1 | ШТ | 214.2 | 1136
673957 | Рамка 3п INSPIRIA ДМЧ | Рамка 3 поста - Legrand/Daccord Inspiria - дымчатый | Регулярный ассортимент | 4122 | Inspiria электроустановочное оборудование | 1 | ШТ | 214.2 | 1002
673958 | Рамка 3п INSPIRIA ШАМ | Рамка 3 поста - Legrand/Daccord Inspiria - шампань | Регулярный ассортимент | 4122 | Inspiria электроустановочное оборудование | 1 | ШТ | 214.2 | 985
673959 | Рамка 3п INSPIRIA БРН | Рамка 3 поста - Legrand/Daccord Inspiria - бронза | Регулярный ассортимент | 4122 | Inspiria электроустановочное оборудование | 1 | ШТ | 214.2 | 1136
673960 | Рамка 4п INSPIRIA БЕЛ | Рамка 4 поста - Legrand/Daccord Inspiria - белый | Регулярный ассортимент | 4122 | Inspiria электроустановочное оборудование | 10 | ШТ | 212.82 | 3410
673961 | Рамка 4п INSPIRIA СЛНК | Рамка 4 поста - Legrand/Daccord Inspiria - слоновая кость | Регулярный ассортимент | 4122 | Inspiria электроустановочное оборудование | 10 | ШТ | 212.82 | 200
673962 | Рамка 4п INSPIRIA АЛЮ | Рамка 4 поста - Legrand/Daccord Inspiria - алюминий | Регулярный ассортимент | 4122 | Inspiria электроустановочное оборудование | 5 | ШТ | 330.13 | 949
673963 | Рамка 4п INSPIRIA АНТР | Рамка 4 поста - Legrand/Daccord Inspiria - антрацит | Регулярный ассортимент | 4122 | Inspiria электроустановочное оборудование | 5 | ШТ | 330.13 | 2340
673964 | Рамка 4п INSPIRIA РОЗ | Рамка 4 поста - Legrand/Daccord Inspiria - розовый | Регулярный ассортимент | 4122 | Inspiria электроустановочное оборудование | 1 | ШТ | 256.7 | 1088
673965 | Рамка 4п INSPIRIA МТН | Рамка 4 поста - Legrand/Daccord Inspiria - мятный | Регулярный ассортимент | 4122 | Inspiria электроустановочное оборудование | 1 | ШТ | 256.7 | 1067
673966 | Рамка 4п INSPIRIA ЖЕМ | Рамка 4 поста - Legrand Inspiria - жемчуг | Регулярный ассортимент | 4122 | Inspiria электроустановочное оборудование | 1 | ШТ | 330.13 | 1070
673967 | Рамка 4п INSPIRIA ДМЧ | Рамка 4 поста - Legrand/Daccord Inspiria - дымчатый | Регулярный ассортимент | 4122 | Inspiria электроустановочное оборудование | 1 | ШТ | 330.13 | 998
673968 | Рамка 4п INSPIRIA ШАМ | Рамка 4 поста - Legrand/Daccord Inspiria - шампань | Регулярный ассортимент | 4122 | Inspiria электроустановочное оборудование | 1 | ШТ | 330.13 | 639
673969 | Рамка 4п INSPIRIA БРН | Рамка 4 поста - Legrand/Daccord Inspiria - бронза | Регулярный ассортимент | 4122 | Inspiria электроустановочное оборудование | 1 | ШТ | 330.13 | 858
673970 | Рамка 5п INSPIRIA БЕЛ | Рамка 5 постов - Legrand/Daccord Inspiria - белый | Регулярный ассортимент | 4122 | Inspiria электроустановочное оборудование | 10 | ШТ | 277.64 | 570
673971 | Рамка 5п INSPIRIA СЛНК | Рамка 5 постов - Legrand/Daccord Inspiria - слоновая кость | Регулярный ассортимент | 4122 | Inspiria электроустановочное оборудование | 10 | ШТ | 277.64 | 1003
673972 | Рамка 5п INSPIRIA АЛЮ | Рамка 5 постов - Legrand/Daccord Inspiria - алюминий | Регулярный ассортимент | 4122 | Inspiria электроустановочное оборудование | 5 | ШТ | 431.78 | 1089
673973 | Рамка 5п INSPIRIA АНТР | Рамка 5 постов - Legrand/Daccord Inspiria - антрацит | Регулярный ассортимент | 4122 | Inspiria электроустановочное оборудование | 5 | ШТ | 431.78 | 1101
673974 | Рамка 5п INSPIRIA РОЗ | Рамка 5 постов - Legrand/Daccord Inspiria - розовый | Регулярный ассортимент | 4122 | Inspiria электроустановочное оборудование | 1 | ШТ | 336.16 | 1097
673975 | Рамка 5п INSPIRIA МТН | Рамка 5 постов - Legrand/Daccord Inspiria - мятный | Регулярный ассортимент | 4122 | Inspiria электроустановочное оборудование | 1 | ШТ | 336.16 | 519
673976 | Рамка 5п INSPIRIA ЖЕМ | Рамка 5 постов - Legrand Inspiria - жемчуг | Регулярный ассортимент | 4122 | Inspiria электроустановочное оборудование | 1 | ШТ | 431.78 | 689
673977 | Рамка 5п INSPIRIA ДМЧ | Рамка 5 постов - Legrand/Daccord Inspiria - дымчатый | Регулярный ассортимент | 4122 | Inspiria электроустановочное оборудование | 1 | ШТ | 431.78 | 524
673978 | Рамка 5п INSPIRIA ШАМ | Рамка 5 постов - Legrand/Daccord Inspiria - шампань | Регулярный ассортимент | 4122 | Inspiria электроустановочное оборудование | 1 | ШТ | 431.78 | 338
673979 | Рамка 5п INSPIRIA БРН | Рамка 5 постов - Legrand/Daccord Inspiria - бронза | Регулярный ассортимент | 4122 | Inspiria электроустановочное оборудование | 1 | ШТ | 431.78 | 507
673981 | Кор.накл монт 1п INSPIRIA СЛНК | Коробка для накладного монтажа 1 пост - Legrand/Daccord Inspiria - слоновая кость | Регулярный ассортимент | 4122 | Inspiria электроустановочное оборудование | 5 | ШТ | 208.82 | 1010
673982 | Кор.накл монт 1п INSPIRIA АЛЮ | Коробка для накладного монтажа 1 пост - Legrand/Daccord Inspiria - алюминий | Регулярный ассортимент | 4122 | Inspiria электроустановочное оборудование | 5 | ШТ | 319.23 | 92
673983 | Кор.накл монт 1п INSPIRIA АНТР | Коробка для накладного монтажа 1 пост - Legrand/Daccord Inspiria - антрацит | Регулярный ассортимент | 4122 | Inspiria электроустановочное оборудование | 5 | ШТ | 319.23 | 1010
673990 | Кор.накл монт 2п INSPIRIA БЕЛ | Коробка для накладного монтажа 2 поста - Legrand/Daccord Inspiria - белый | Регулярный ассортимент | 4122 | Inspiria электроустановочное оборудование | 5 | ШТ | 437.58 | 3
673991 | Кор.накл монт 2п INSPIRIA СЛНК | Коробка для накладного монтажа 2 поста - Legrand/Daccord Inspiria - слоновая кость | Регулярный ассортимент | 4122 | Inspiria электроустановочное оборудование | 5 | ШТ | 437.58 | 192
673992 | Кор.накл монт 2п INSPIRIA АЛЮ | Коробка для накладного монтажа 2 поста - Legrand/Daccord Inspiria - алюминий | Регулярный ассортимент | 4122 | Inspiria электроустановочное оборудование | 5 | ШТ | 654.38 | 70
673993 | Кор.накл монт 2п INSPIRIA АНТР | Коробка для накладного монтажа 2 поста - Legrand/Daccord Inspiria - антрацит | Регулярный ассортимент | 4122 | Inspiria электроустановочное оборудование | 5 | ШТ | 654.38 | 26
694246 | Рамка 1п VALENA БЕЛ/СЕРЕБ | Рамка 1 пост - Legrand Valena - белый/серебряный штрих | Регулярный ассортимент | 1251 | DIY VALENA электроустановочное оборудование | 20 | ШТ | 73.22 | 14
694249 | Рамка 4п VALENA БЕЛ/СЕРЕБ | Рамка 4 поста - Legrand Valena - белый/серебряный штрих | Регулярный ассортимент | 1251 | DIY VALENA электроустановочное оборудование | 5 | ШТ | 2011.58 | 11
694250 | Рамка 5п VALENA БЕЛ/СЕРЕБ | Рамка 5 постов - Legrand Valena - белый/серебряный штрих | Регулярный ассортимент | 1251 | DIY VALENA электроустановочное оборудование | 5 | ШТ | 2507.18 | 34
694263 | Перекл перекрёст VALENA БЕЛ | Переключатель перекрёстный одноклавишный - Legrand Valena - 10А 250В схема 7 винтовые зажимы - белый | Регулярный ассортимент | 1251 | DIY VALENA электроустановочное оборудование | 10 | ШТ | 898.88 | 1
694270 | Розетка 2К+З шт кр VALENA БЕЛ | Розетка с заземлением - Legrand Valena - со шторками с защитной крышкой 16А 250В винтовые зажимы - белый | Регулярный ассортимент | 1251 | DIY VALENA электроустановочное оборудование | 10 | ШТ | 682.42 | 1040
694274 | Розетка RJ11 VALENA БЕЛ | Розетка телефонная RJ11 - Legrand Valena - белый | Регулярный ассортимент | 1251 | DIY VALENA электроустановочное оборудование | 10 | ШТ | 698.96 | 9
694275 | Розетка 2XRJ11 VALENA БЕЛ | Розетка телефонная двойная RJ11 - Legrand Valena - белый | Регулярный ассортимент | 1251 | DIY VALENA электроустановочное оборудование | 10 | ШТ | 1921.31 | 27
694277 | Розетка TV-FM-SAT окон VLN БЕЛ | Розетка TV-FM-SAT - Legrand Valena - оконечная - белый | Регулярный ассортимент | 1251 | DIY VALENA электроустановочное оборудование | 10 | ШТ | 2806.73 | 1
694283 | Розетка акустич. VALENA БЕЛ | Розетка для акустической системы - Legrand Valena - белый | Регулярный ассортимент | 1251 | DIY VALENA электроустановочное оборудование | 10 | ШТ | 3195.01 | 70
694284 | Розетка TV звезда VALENA БЕЛ | Розетка TV (телевизионная) - Legrand Valena - "звезда" - белый | Регулярный ассортимент | 1251 | DIY VALENA электроустановочное оборудование | 10 | ШТ | 696.23 | 14
694285 | Розетка TV-FM оконечн VLN БЕЛ | Розетка TV-FM - Legrand Valena - оконечная - белый | Регулярный ассортимент | 1251 | DIY VALENA электроустановочное оборудование | 1 | ШТ | 1158.4 | 10
694286 | Роз RJ45 5eUTP VALENA БЕЛ | Розетка компьютерная RJ45 категория 5e UTP - Legrand Valena - с захватами - белый | Регулярный ассортимент | 1251 | DIY VALENA электроустановочное оборудование | 10 | ШТ | 1117.57 | 30
694291 | Розетка TV прох VALENA БЕЛ | Розетка TV (телевизионная) - Legrand Valena - проходная - белый | Регулярный ассортимент | 1251 | DIY VALENA электроустановочное оборудование | 10 | ШТ | 951.01 | 4
694292 | Роз 2ХRJ45 5eUTP VALENA БЕЛ | Розетка компьютерная двойная RJ45 категория 5e UTP - Legrand Valena - с захватами - белый | Регулярный ассортимент | 1251 | DIY VALENA электроустановочное оборудование | 10 | ШТ | 1691.57 | 167
694330 | Рамка 1п VALENA АЛЮ | Рамка 1 пост - Legrand Valena - алюминий | Регулярный ассортимент | 1251 | DIY VALENA электроустановочное оборудование | 10 | ШТ | 238.77 | 130
694331 | Рамка 2п VALENA АЛЮ | Рамка 2 поста - Legrand Valena - алюминий | Регулярный ассортимент | 1251 | DIY VALENA электроустановочное оборудование | 10 | ШТ | 476.88 | 320
694333 | Рамка 4п VALENA АЛЮ | Рамка 4 поста - Legrand Valena - алюминий | Регулярный ассортимент | 1251 | DIY VALENA электроустановочное оборудование | 5 | ШТ | 978.23 | 68
694336 | Выкл 1кл VALENA АЛЮ | Выключатель одноклавишный - Legrand Valena - 10А 250В схема 1 безвинтовые зажимы - алюминий | Регулярный ассортимент | 1251 | DIY VALENA электроустановочное оборудование | 10 | ШТ | 494.46 | 168
694337 | Выкл 2кл VALENA АЛЮ | Выключатель двухклавишный - Legrand Valena - 10А 250В схема 5 безвинтовые зажимы - алюминий | Регулярный ассортимент | 1251 | DIY VALENA электроустановочное оборудование | 10 | ШТ | 692.58 | 130
694338 | Перекл 1кл VALENA АЛЮ | Переключатель одноклавишный - Legrand Valena - 10А 250В схема 6 безвинтовые зажимы - алюминий | Регулярный ассортимент | 1251 | DIY VALENA электроустановочное оборудование | 10 | ШТ | 620.04 | 50
694339 | Перекл 2кл VALENA АЛЮ | Переключатель двухклавишный - Legrand Valena - 10А 250В схема 6/2 безвинтовые зажимы - алюминий | Регулярный ассортимент | 1251 | DIY VALENA электроустановочное оборудование | 10 | ШТ | 959.16 | 119
694342 | Розетка 2К+З VALENA АЛЮ | Розетка с заземлением - Legrand Valena - без шторок 16А 250В винтовые зажимы - алюминий | Регулярный ассортимент | 1251 | DIY VALENA электроустановочное оборудование | 10 | ШТ | 535.25 | 170
694343 | Розетка 2К+З шт VALENA АЛЮ | Розетка с заземлением - Legrand Valena - со шторками 16А 250В винтовые зажимы - алюминий | Регулярный ассортимент | 1251 | DIY VALENA электроустановочное оборудование | 10 | ШТ | 652.63 | 68
694344 | Выкл 2кл подсв. VALENA АЛЮ | Выключатель двухклавишный с подсветкой - Legrand Valena - 10А 250В схема 5L безвинтовые зажимы - алюминий | Регулярный ассортимент | 1251 | DIY VALENA электроустановочное оборудование | 10 | ШТ | 1551.7 | 56
694345 | Розетка TV звезда VALENA АЛЮ | Розетка TV (телевизионная) - Legrand Valena - "звезда" - алюминий | Регулярный ассортимент | 1251 | DIY VALENA электроустановочное оборудование | 10 | ШТ | 796.84 | 189
694346 | Розетка TV прох VALENA АЛЮ | Розетка TV (телевизионная) - Legrand Valena - проходная - алюминий | Регулярный ассортимент | 1251 | DIY VALENA электроустановочное оборудование | 10 | ШТ | 1059.73 | 5
694348 | Диммер пов. 400Вт VALENA АЛЮ | Диммер поворотно-нажимной - Legrand Valena - 400Вт - алюминий | Регулярный ассортимент | 1251 | DIY VALENA электроустановочное оборудование | 1 | ШТ | 7292.72 | 15
694350 | Рамка 1п VALENA ЖЕМЧУЖНЫЙ | Рамка 1 пост - Legrand Valena - жемчужный | Регулярный ассортимент | 1251 | DIY VALENA электроустановочное оборудование | 10 | ШТ | 251.03 | 90
694354 | Рамка 2п VALENA АЛЮ МАТОВЫЙ | Рамка 2 поста - Legrand Valena - алюминий матовый | Регулярный ассортимент | 1251 | DIY VALENA электроустановочное оборудование | 10 | ШТ | 480.53 | 10
694359 | Рамка 1п VALENA МАТ. ЗОЛОТО | Рамка 1 пост - Legrand Valena - матовое золото | Регулярный ассортимент | 1251 | DIY VALENA электроустановочное оборудование | 10 | ШТ | 251.03 | 30
694362 | Рамка 1п VALENA ТОН. ДЕРЕВО | Рамка 1 пост - Legrand Valena - тонированное дерево | Регулярный ассортимент | 1251 | DIY VALENA электроустановочное оборудование | 10 | ШТ | 387.28 | 75
694371 | Розетка TV-FM-SAT зв VLN БЕЛ | Розетка TV-FM-SAT - Legrand Valena - "звезда" - белый | Регулярный ассортимент | 1251 | DIY VALENA электроустановочное оборудование | 10 | ШТ | 681.58 | 10
694372 | Роз 2хUSB A-A VALENA СЛНК | Зарядное устройство USB тип А / тип А - Legrand Valena - 3000мА 15Вт - слоновая кость | Регулярный ассортимент | 1251 | DIY VALENA электроустановочное оборудование | 10 | ШТ | 3888.56 | 28
694373 | Розетка TV-FM-SAT зв VLN СЛНК | Розетка TV-FM-SAT - Legrand Valena - "звезда" - слоновая кость | Регулярный ассортимент | 1251 | DIY VALENA электроустановочное оборудование | 10 | ШТ | 681.58 | 50
694379 | Рамка 4п VALENA АЛЮ МАТОВЫЙ | Рамка 4 поста - Legrand Valena - алюминий матовый | Регулярный ассортимент | 1251 | DIY VALENA электроустановочное оборудование | 5 | ШТ | 953.88 | 10
694380 | Рамка 4п VALENA АЛЮ МОДЕРН | Рамка 4 поста - Legrand Valena - алюминий модерн | Регулярный ассортимент | 1251 | DIY VALENA электроустановочное оборудование | 1 | ШТ | 951.07 | 5
694416 | Шкаф Минибокс на 4 модуля | Шкаф Минибокс на 4 модуля | Лимитированный импортный ассортимент | 1114 | Пластиковые щитки DIY | 1 | ШТ | 86.32 | 16
695156 | Диммер пов.300Вт VALENA АЛЮ | Диммер поворотно-нажимной универсальный LED - Legrand Valena - 300Вт двухпроводной - алюминий | Регулярный ассортимент | 1251 | DIY VALENA электроустановочное оборудование | 1 | ШТ | 2299.76 | 73
695336 | Розетка RJ11 VALENA БЕЛ | Розетка телефонная RJ11 - Legrand Valena - белый | Регулярный ассортимент | 1251 | DIY VALENA электроустановочное оборудование | 5 | ШТ | 565.01 | 5
695337 | Розетка TV звезда VALENA БЕЛ | Розетка TV (телевизионная) - Legrand Valena - "звезда" - белый | Регулярный ассортимент | 1251 | DIY VALENA электроустановочное оборудование | 10 | ШТ | 1286.86 | 50
695604 | Перекл 2кл VALENA СЛНК | Переключатель двухклавишный - Legrand Valena - 10А 250В схема 6/2 безвинтовые зажимы - слоновая кость | Регулярный ассортимент | 1251 | DIY VALENA электроустановочное оборудование | 10 | ШТ | 784.82 | 40
695606 | Выключатель двойной с индикацией Valena, слоновая кость | Выключатель двойной с индикацией Valena, слоновая кость | Регулярный ассортимент | 1251 | DIY VALENA электроустановочное оборудование | 10 | ШТ | 903.59 | 88
695607 | Кнопка 1кл VALENA СЛНК | Выключатель кнопочный одноклавишный - Legrand Valena - 10А 250В схема 1P безвинтовые зажимы - слоновая кость | Регулярный ассортимент | 1251 | DIY VALENA электроустановочное оборудование | 10 | ШТ | 522.6 | 30
695617 | Розетка TV оконеч VALENA СЛНК | Розетка TV (телевизионная) - Legrand Valena - оконечная - слоновая кость | Регулярный ассортимент | 1251 | DIY VALENA электроустановочное оборудование | 10 | ШТ | 885.17 | 3
695619 | Розетка TV-FM-SAT окон VLN СЛН | Розетка TV-FM-SAT - Legrand Valena - оконечная - слоновая кость | Регулярный ассортимент | 1251 | DIY VALENA электроустановочное оборудование | 10 | ШТ | 2806.73 | 50
695620 | Розетка TV-FM оконечн VLN СЛНК | Розетка TV-FM - Legrand Valena - оконечная - слоновая кость | Регулярный ассортимент | 1251 | DIY VALENA электроустановочное оборудование | 10 | ШТ | 1149.56 | 145
695621 | Розетка акустич. VALENA СЛНК | Розетка для акустической системы - Legrand Valena - слоновая кость | Регулярный ассортимент | 1251 | DIY VALENA электроустановочное оборудование | 10 | ШТ | 3195.01 | 5
695622 | Розетка RJ11 VALENA СЛНК | Розетка телефонная RJ11 - Legrand Valena - слоновая кость | Регулярный ассортимент | 1251 | DIY VALENA электроустановочное оборудование | 10 | ШТ | 698.96 | 77
695626 | Розетка компьютерная двойная RJ45 категория 5e UTP - Legrand Valena - с захватами - слоновая кость | Розетка компьютерная двойная RJ45 категория 5e UTP - Legrand Valena - с захватами - слоновая кость | Регулярный ассортимент | 1251 | DIY VALENA электроустановочное оборудование | 10 | ШТ | 1691.57 | 100
695631 | Рамка 1п VALENA СЛНК | Рамка 1 пост - Legrand Valena - слоновая кость | Регулярный ассортимент | 1251 | DIY VALENA электроустановочное оборудование | 40 | ШТ | 97.74 | 360
695636 | Рамка 3п VALENA СЛНК | Рамка 3 поста - Legrand Valena - слоновая кость | Регулярный ассортимент | 1251 | DIY VALENA электроустановочное оборудование | 1 | ШТ | 207.39 | 9
695638 | Розетка TV-FM-SAT звез VLN БЕЛ | Розетка TV-FM-SAT - Legrand Valena - "звезда" - белый | Регулярный ассортимент | 1251 | DIY VALENA электроустановочное оборудование | 10 | ШТ | 1294.52 | 140
695639 | Розетка TV-FM-SAT звез VLN СЛН | Розетка TV-FM-SAT - Legrand Valena - "звезда" - слоновая кость | Регулярный ассортимент | 1251 | DIY VALENA электроустановочное оборудование | 10 | ШТ | 1294.52 | 20
695640 | Розетка 2К+З IP44 VALENA СЛНК | Розетка с заземлением IP44 - Legrand Valena - со шторками с защитной крышкой 16А 250В винтовые зажимы - слоновая кость | Регулярный ассортимент | 1251 | DIY VALENA электроустановочное оборудование | 10 | ШТ | 794.97 | 3
695646 | Рамка 1п VALENA СЛНК/ЗОЛ | Рамка 1 пост - Legrand Valena - слоновая кость/золотой штрих | Регулярный ассортимент | 1251 | DIY VALENA электроустановочное оборудование | 20 | ШТ | 418.23 | 37
695647 | Рамка 2п VALENA СЛНК/ЗОЛ | Рамка 2 поста - Legrand Valena - слоновая кость/золотой штрих | Регулярный ассортимент | 1251 | DIY VALENA электроустановочное оборудование | 10 | ШТ | 774.52 | 1560
695649 | Рамка 4п VALENA СЛНК/ЗОЛ | Рамка 4 поста - Legrand Valena - слоновая кость/золотой штрих | Регулярный ассортимент | 1251 | DIY VALENA электроустановочное оборудование | 1 | ШТ | 1390.89 | 2
695650 | Рамка 5п VALENA СЛНК/ЗОЛ | Рамка 5 постов - Legrand Valena - слоновая кость/золотой штрих | Регулярный ассортимент | 1251 | DIY VALENA электроустановочное оборудование | 5 | ШТ | 1738.62 | 9
695900 | Выключатель 10 А, сл.к. | Cariva DIY Выключатель 10 А, слоновая кость | Лимитированный импортный ассортимент | 1253 | CARIVA DIY электроустановочное оборудование | 1 | ШТ | 117.66 | 647
695901 | Выключатель с подсв. 10 А, сл.к. | Cariva DIY Выключатель с подсв. 10 А, слоновая кость | Лимитированный импортный ассортимент | 1253 | CARIVA DIY электроустановочное оборудование | 1 | ШТ | 213.88 | 110
695902 | Пер.на два напр., сл.к. | Cariva DIY Переключатель на два направления, слоновая кость | Лимитированный импортный ассортимент | 1253 | CARIVA DIY электроустановочное оборудование | 1 | ШТ | 148.97 | 290
695903 | Пер.на два напр.с подсветкой, сл.к. | Cariva DIY Переключатель на два направления с подсветкой, слоновая кость | Лимитированный импортный ассортимент | 1253 | CARIVA DIY электроустановочное оборудование | 1 | ШТ | 257.68 | 300
695904 | Выкл.двухкл., сл.к. | Cariva DIY Выключатель двухклавишный, слоновая кость | Лимитированный импортный ассортимент | 1253 | CARIVA DIY электроустановочное оборудование | 1 | ШТ | 161.66 | 861
695905 | Кнопка, сл.к. | Cariva DIY Кнопка, слоновая кость | Лимитированный импортный ассортимент | 1253 | CARIVA DIY электроустановочное оборудование | 1 | ШТ | 144.31 | 410
695908 | Светорегулятор 300 Вт. | Cariva DIY Светорегулятор 300 Вт | Лимитированный импортный ассортимент | 1253 | CARIVA DIY электроустановочное оборудование | 1 | ШТ | 2078.48 | 79
695915 | Розетка 2К сл.к. | Cariva DIY Розетка 2К слоновая кость | Лимитированный импортный ассортимент | 1253 | CARIVA DIY электроустановочное оборудование | 1 | ШТ | 100.35 | 197
695916 | Роз. 2К+З, нем. Стандарт, сл.к | Cariva DIY Розетка 2К+З, нем. Стандарт, слоновая кость | Лимитированный импортный ассортимент | 1253 | CARIVA DIY электроустановочное оборудование | 1 | ШТ | 118.94 | 933
695917 | Роз.2К+З, нем. винты, шт. сл.к | Cariva DIY Розетка 2К+З, нем. винты, шт. слоновая кость | Лимитированный импортный ассортимент | 1253 | CARIVA DIY электроустановочное оборудование | 1 | ШТ | 165.55 | 2063
695918 | Роз. 2x2К+З, нем. cт, сл.к | Cariva DIY Розетка 2x2К+З, нем. cт, слоновая кость | Лимитированный импортный ассортимент | 1253 | CARIVA DIY электроустановочное оборудование | 1 | ШТ | 269.08 | 282
695920 | Роз RJ11 - 1 вход, сл.к. | Cariva DIY Розетка RJ11 - 1 вход, слоновая кость | Лимитированный импортный ассортимент | 1253 | CARIVA DIY электроустановочное оборудование | 1 | ШТ | 298.89 | 521
695921 | Роз RJ11 - 2 входа, сл.к. | Cariva DIY Розетка RJ11 - 2 входа, слоновая кость | Лимитированный импортный ассортимент | 1253 | CARIVA DIY электроустановочное оборудование | 1 | ШТ | 287.68 | 250
695924 | Роз. RJ 45 UTP с захватами | Cariva DIY Розетка RJ45 UTP с захватами | Лимитированный импортный ассортимент | 1253 | CARIVA DIY электроустановочное оборудование | 1 | ШТ | 594.86 | 259
695926 | Роз. TV простая звезда, сл.к. | Cariva DIY Розетка TV простая звезда, слоновая кость | Лимитированный импортный ассортимент | 1253 | CARIVA DIY электроустановочное оборудование | 1 | ШТ | 228.13 | 413
695927 | Роз.TV-FM-SAT звезда, сл.к. | Cariva DIY Розетка TV-FM-SAT звезда, слоновая кость | Лимитированный импортный ассортимент | 1253 | CARIVA DIY электроустановочное оборудование | 1 | ШТ | 1121.19 | 266
695930 | Выключатель 10 А, белый | Cariva DIY Выключатель 10 А, белый | Лимитированный импортный ассортимент | 1253 | CARIVA DIY электроустановочное оборудование | 1 | ШТ | 117.66 | 4737
695931 | Выключатель с подсв. 10 А, белый | Cariva DIY Выключатель с подсв. 10 А, белый | Лимитированный импортный ассортимент | 1253 | CARIVA DIY электроустановочное оборудование | 1 | ШТ | 213.88 | 283
695932 | Пер.на два напр., белый | Cariva DIY Переключатель на два направления, белый | Лимитированный импортный ассортимент | 1253 | CARIVA DIY электроустановочное оборудование | 1 | ШТ | 148.97 | 476
695933 | Переключатель 2напр подсв БЕЛ CAR | Cariva DIY Переключатель 2напр подсв БЕЛ CAR | Лимитированный импортный ассортимент | 1253 | CARIVA DIY электроустановочное оборудование | 1 | ШТ | 257.68 | 59
695934 | Выкл.двухкл., белый | Cariva DIY Выключатель двухклавишный, белый | Лимитированный импортный ассортимент | 1253 | CARIVA DIY электроустановочное оборудование | 1 | ШТ | 161.66 | 3098
695935 | Кнопка, белая | Cariva DIY Кнопка белая | Лимитированный импортный ассортимент | 1253 | CARIVA DIY электроустановочное оборудование | 1 | ШТ | 144.31 | 276
695938 | Светорегулятор 300 Вт., бел | Cariva DIY Светорегулятор 300 Вт., бел | Лимитированный импортный ассортимент | 1253 | CARIVA DIY электроустановочное оборудование | 1 | ШТ | 2078.48 | 282
695945 | Розетка 2К белая | Cariva DIY Розетка 2К белая | Лимитированный импортный ассортимент | 1253 | CARIVA DIY электроустановочное оборудование | 1 | ШТ | 100.35 | 920
695946 | Роз. 2К+З, нем. Стандарт, бел | Cariva DIY Розетка 2К+З, нем. Стандарт, бел | Лимитированный импортный ассортимент | 1253 | CARIVA DIY электроустановочное оборудование | 1 | ШТ | 118.94 | 2989
695947 | Роз.2К+З, нем., винты, шт. бел | Cariva DIY Розетка2К+З, нем., винты, шт. бел | Лимитированный импортный ассортимент | 1253 | CARIVA DIY электроустановочное оборудование | 1 | ШТ | 165.55 | 1376
695948 | Роз. 2x2К+З, нем. Стандарт, бел | Cariva DIY Розетка 2x2К+З, нем. Стандарт, бел | Лимитированный импортный ассортимент | 1253 | CARIVA DIY электроустановочное оборудование | 1 | ШТ | 269.08 | 745
695950 | Роз RJ11 - 1 вход, белая | Cariva DIY Розетка RJ11 - 1 вход, белая | Лимитированный импортный ассортимент | 1253 | CARIVA DIY электроустановочное оборудование | 1 | ШТ | 298.87 | 254
695951 | Роз RJ11 - 2 входа, бел. | Cariva DIY Розетка RJ11 - 2 входа, белая | Лимитированный импортный ассортимент | 1253 | CARIVA DIY электроустановочное оборудование | 1 | ШТ | 409.18 | 97
695954 | Роз. RJ 45 UTP с захватами | Cariva DIY Розетка RJ45 UTP с захватами | Лимитированный импортный ассортимент | 1253 | CARIVA DIY электроустановочное оборудование | 1 | ШТ | 594.86 | 366
695956 | Роз. TV простая звезда, бел. | Cariva DIY Розетка TV простая звезда, бел. | Лимитированный импортный ассортимент | 1253 | CARIVA DIY электроустановочное оборудование | 1 | ШТ | 228.13 | 365
695957 | Роз.TV-FM-SAT звезда, бел. | Cariva DIY РозеткаTV-FM-SAT звезда, бел. | Лимитированный импортный ассортимент | 1253 | CARIVA DIY электроустановочное оборудование | 1 | ШТ | 1121.19 | 203
695961 | Рамка 1 пост сл. к. | Cariva DIY Рамка 1 пост слоновая кость | Лимитированный импортный ассортимент | 1253 | CARIVA DIY электроустановочное оборудование | 1 | ШТ | 40.96 | 3905
695962 | Рамка 1 пост белая | Cariva DIY Рамка 1 пост белая | Лимитированный импортный ассортимент | 1253 | CARIVA DIY электроустановочное оборудование | 1 | ШТ | 40.96 | 9985
695963 | Рамка 1 пост Мат.золото | Cariva DIY Рамка 1 пост мат.золото | Лимитированный импортный ассортимент | 1253 | CARIVA DIY электроустановочное оборудование | 1 | ШТ | 142.87 | 120
695964 | Рамка 1 пост алюминий | Cariva DIY Рамка 1 пост алюминий | Лимитированный импортный ассортимент | 1253 | CARIVA DIY электроустановочное оборудование | 1 | ШТ | 75.83 | 6
695965 | Рамка 1 пост песок | Cariva Diy Рамка 1 Пост Песок | Лимитированный импортный ассортимент | 1253 | CARIVA DIY электроустановочное оборудование | 1 | ШТ | 127.14 | 1089
695966 | Рамка 1 пост жемчужно-серый | Cariva DIY Рамка 1 пост жемчужно-серый | Лимитированный импортный ассортимент | 1253 | CARIVA DIY электроустановочное оборудование | 1 | ШТ | 77.24 | 65
695971 | Рамка 2 поста сл. к. | Cariva DIY Рамка 2 поста слоновая кость | Лимитированный импортный ассортимент | 1253 | CARIVA DIY электроустановочное оборудование | 1 | ШТ | 66.2 | 1593
695972 | Рамка 2 поста белая | Cariva DIY Рамка 2 поста белая | Лимитированный импортный ассортимент | 1253 | CARIVA DIY электроустановочное оборудование | 1 | ШТ | 66.2 | 1671
695973 | Рамка 2 поста Мат.золото | Cariva DIY Рамка 2 поста мат.золото | Лимитированный импортный ассортимент | 1253 | CARIVA DIY электроустановочное оборудование | 1 | ШТ | 226.19 | 370
695974 | Рамка 2 поста алюминий | Cariva DIY Рамка 2 поста алюминий | Лимитированный импортный ассортимент | 1253 | CARIVA DIY электроустановочное оборудование | 1 | ШТ | 89.36 | 81
695975 | Рамка 2 поста песок | Cariva Diy Рамка 2 Поста Песок | Лимитированный импортный ассортимент | 1253 | CARIVA DIY электроустановочное оборудование | 1 | ШТ | 133.03 | 110
695976 | Рамка 2 поста жемчужно-серый | Cariva DIY Рамка 2 поста жемчужно-серый | Лимитированный импортный ассортимент | 1253 | CARIVA DIY электроустановочное оборудование | 1 | ШТ | 204.64 | 110
695982 | Рамка 3 поста белая | Cariva DIY Рамка 3 поста белая | Лимитированный импортный ассортимент | 1253 | CARIVA DIY электроустановочное оборудование | 1 | ШТ | 246.21 | 350
695983 | Рамка 3 поста Мат.золото | Cariva DIY Рамка 3 поста мат.золото | Лимитированный импортный ассортимент | 1253 | CARIVA DIY электроустановочное оборудование | 1 | ШТ | 161.44 | 120
695984 | Рамка 3 поста алюминий | Cariva DIY Рамка 3 поста алюминий | Лимитированный импортный ассортимент | 1253 | CARIVA DIY электроустановочное оборудование | 1 | ШТ | 351.4 | 73
695985 | Рамка 3 поста песок | Cariva Diy Рамка 3 Поста Песок | Лимитированный импортный ассортимент | 1253 | CARIVA DIY электроустановочное оборудование | 1 | ШТ | 317.87 | 30
695986 | Рамка 3 поста жемчужно-серый | Cariva DIY Рамка 3 поста жемчужно-серый | Лимитированный импортный ассортимент | 1253 | CARIVA DIY электроустановочное оборудование | 1 | ШТ | 214.89 | 103
695991 | Рамка 4 поста сл. к. | Cariva DIY Рамка 4 поста слоновая кость | Лимитированный импортный ассортимент | 1253 | CARIVA DIY электроустановочное оборудование | 1 | ШТ | 208.01 | 161
695992 | Рамка 4 поста белая | Cariva DIY Рамка 4 поста белая | Лимитированный импортный ассортимент | 1253 | CARIVA DIY электроустановочное оборудование | 1 | ШТ | 201.71 | 67
695993 | Рамка 4 поста Мат.золото | Cariva DIY Рамка 4 поста мат.золото | Лимитированный импортный ассортимент | 1253 | CARIVA DIY электроустановочное оборудование | 1 | ШТ | 522.41 | 55
695994 | Рамка 4 поста алюминий | Cariva DIY Рамка 4 поста алюминий | Лимитированный импортный ассортимент | 1253 | CARIVA DIY электроустановочное оборудование | 1 | ШТ | 522.41 | 55
695995 | Рамка 4 поста песок | Cariva Diy Рамка 4 Поста Песок | Лимитированный импортный ассортимент | 1253 | CARIVA DIY электроустановочное оборудование | 1 | ШТ | 472.6 | 91
695996 | Рамка 4 поста жемчужно-серый | Cariva DIY Рамка 4 поста жемчужно-серый | Лимитированный импортный ассортимент | 1253 | CARIVA DIY электроустановочное оборудование | 1 | ШТ | 27.07 | 41
696730 | Рамка 1п VALENA ТЁМН ДЕР/СЕРЕБ | Рамка 1 пост - Legrand Valena - тёмное дерево/серебряный штрих | Регулярный ассортимент | 1251 | DIY VALENA электроустановочное оборудование | 10 | ШТ | 836.48 | 130
696731 | Рамка 2п VALENA ТЁМН ДЕР/СЕРЕБ | Рамка 2 пост - Legrand Valena - тёмное дерево/серебряный штрих | Регулярный ассортимент | 1251 | DIY VALENA электроустановочное оборудование | 10 | ШТ | 1580 | 67
696732 | Рамка 3п VALENA ТЁМН ДЕР/СЕРЕБ | Рамка 3 пост - Legrand Valena - тёмное дерево/серебряный штрих | Регулярный ассортимент | 1251 | DIY VALENA электроустановочное оборудование | 10 | ШТ | 2370 | 217
696733 | Рамка 4п VALENA ТЁМН ДЕР/СЕРЕБ | Рамка 4 пост - Legrand Valena - тёмное дерево/серебряный штрих | Регулярный ассортимент | 1251 | DIY VALENA электроустановочное оборудование | 5 | ШТ | 3160 | 14
696738 | Рамка 1п VALENA НОКТЮРН/СЕРЕБ | Рамка 1 пост - Legrand Valena - ноктюрн/серебряный штрих | Регулярный ассортимент | 1251 | DIY VALENA электроустановочное оборудование | 10 | ШТ | 759.03 | 32
696739 | Рамка 2п VALENA НОКТЮРН/СЕРЕБ | Рамка 2 пост - Legrand Valena - ноктюрн/серебряный штрих | Регулярный ассортимент | 1251 | DIY VALENA электроустановочное оборудование | 10 | ШТ | 1425.11 | 121
696740 | Рамка 3п VALENA НОКТЮРН/СЕРЕБ | Рамка 3 пост - Legrand Valena - ноктюрн/серебряный штрих | Регулярный ассортимент | 1251 | DIY VALENA электроустановочное оборудование | 10 | ШТ | 2122.15 | 445
696741 | Рамка 4п VALENA НОКТЮРН/СЕРЕБ | Рамка 4 пост - Legrand Valena - ноктюрн/серебряный штрих | Регулярный ассортимент | 1251 | DIY VALENA электроустановочное оборудование | 5 | ШТ | 2834.73 | 250
696744 | Рамка 5п VALENA БЕЛ | Рамка 5 постов - Legrand Valena - белый | Регулярный ассортимент | 1251 | DIY VALENA электроустановочное оборудование | 10 | ШТ | 832.58 | 2
721040 | SUNO Кит IP44 1х ПРОЗР | SUNO. Набор уплотнителей IP44 для влагозащиты 1-клавишных выключателей и переключателей. Цвет "Прозрачный" | Лимитированный импортный ассортимент | 516 | SUNO электроустановочное оборудование | 10 | ШТ | 124.73 | 1296
721041 | SUNO Кит IP44 2х ПРОЗР | SUNO. Набор уплотнителей IP44 для влагозащиты 2-клавишных выключателей и переключателей. Цвет "Прозрачный" | Лимитированный импортный ассортимент | 516 | SUNO электроустановочное оборудование | 5 | ШТ | 124.73 | 699
721100 | SUNO Вкл.кнопка шнур. БЕЛ | SUNO. Выключатель кнопочный 6А 250В со шнуром. Безвинтовые зажимы. Цвет "Белый" | Лимитированный импортный ассортимент | 516 | SUNO электроустановочное оборудование | 1 | ШТ | 759.56 | 79
721101 | SUNO Вкл.1кл БЕЛ | SUNO. Выключатель 10АХ 250В. Безвинтовые зажимы. Цвет "Белый" | Лимитированный импортный ассортимент | 516 | SUNO электроустановочное оборудование | 10 | ШТ | 180.85 | 36175
721102 | SUNO Вкл.2-пол. БЕЛ | SUNO. Выключатель двухполюсный 16АХ 250В. Винтовые зажимы. Цвет "Белый" | Лимитированный импортный ассортимент | 516 | SUNO электроустановочное оборудование | 5 | ШТ | 361.7 | 65
721103 | SUNO Вкл.3кл БЕЛ | SUNO. Выключатель трехклавишный 20АХ 250В. Винтовые зажимы. Цвет "Белый" | Лимитированный импортный ассортимент | 516 | SUNO электроустановочное оборудование | 5 | ШТ | 379.79 | 3707
721104 | SUNO Вкл.16А БЕЛ | SUNO. Выключатель 16АХ 250В. Безвинтовые зажимы. Цвет "Белый" | Лимитированный импортный ассортимент | 516 | SUNO электроустановочное оборудование | 5 | ШТ | 271.28 | 164
721105 | SUNO Вкл.2кл БЕЛ | SUNO. Выключатель двухклавишный 10А 250В. Безвинтовые зажимы. Цвет "Белый" | Лимитированный импортный ассортимент | 516 | SUNO электроустановочное оборудование | 10 | ШТ | 253.19 | 29326
721106 | SUNO Пркл.1кл. БЕЛ | SUNO. Переключатель 10АХ 250В. Безвинтовые зажимы. Цвет "Белый" | Лимитированный импортный ассортимент | 516 | SUNO электроустановочное оборудование | 10 | ШТ | 217.02 | 23735
721107 | SUNO Пркл.перекр. БЕЛ | SUNO. Переключатель промежуточный 10АХ 250В. Винтовые зажимы. Цвет "Белый" | Лимитированный импортный ассортимент | 516 | SUNO электроустановочное оборудование | 5 | ШТ | 361.7 | 755
721108 | SUNO Пркл.2кл. БЕЛ | SUNO. Переключатель двухклавишный 10А 250В. Безвинтовые зажимы. Цвет "Белый" | Лимитированный импортный ассортимент | 516 | SUNO электроустановочное оборудование | 5 | ШТ | 325.53 | 2999
721109 | SUNO Вкл.кнопка БЕЛ | SUNO. Выключатель без фиксации (кнопка) 6А 250В. Безвинтовые зажимы. Цвет "Белый" | Лимитированный импортный ассортимент | 516 | SUNO электроустановочное оборудование | 10 | ШТ | 271.28 | 1698
721110 | SUNO Вкл.кнопка пдсв.надп. БЕЛ | SUNO. Выключатель без фиксации (кнопка) 6А 250В с подсветкой и держателем этикеток. Безвинтовые зажимы. Цвет "Белый" | Лимитированный импортный ассортимент | 516 | SUNO электроустановочное оборудование | 5 | ШТ | 542.55 | 199
721111 | SUNO Вкл.1кл пдсв. БЕЛ | SUNO. Выключатель 10АХ 250В с подсветкой/индикацией. Безвинтовые зажимы. Цвет "Белый" | Лимитированный импортный ассортимент | 516 | SUNO электроустановочное оборудование | 5 | ШТ | 289.36 | 3629
721112 | SUNO Вкл.2-пол.индик. БЕЛ | SUNO. Выключатель двухполюсный 16АХ 250В с индикацией. Винтовые зажимы. Цвет "Белый" | Лимитированный импортный ассортимент | 516 | SUNO электроустановочное оборудование | 5 | ШТ | 651.05 | 65
721113 | SUNO Вкл.кнопка "звонок" БЕЛ | SUNO. Выключатель без фиксации (кнопка) 6А 250В с символом "звонок".Безвинтовые зажимы. Цвет "Белый" | Лимитированный импортный ассортимент | 516 | SUNO электроустановочное оборудование | 5 | ШТ | 298.4 | 164
721114 | SUNO Вкл.16А инд. БЕЛ | SUNO. Выключатель 16АХ 250В с индикацией. Безвинтовые зажимы. Цвет "Белый" | Лимитированный импортный ассортимент | 516 | SUNO электроустановочное оборудование | 5 | ШТ | 406.91 | 65
721115 | SUNO Вкл.2кл пдсв. БЕЛ | SUNO. Выключатель двухклавишный 10АХ 250В с подсветкой/индикацией. Безвинтовые зажимы. Цвет "Белый" | Лимитированный импортный ассортимент | 516 | SUNO электроустановочное оборудование | 5 | ШТ | 379.79 | 1275
721116 | SUNO Пркл.1кл.пдсв. БЕЛ | SUNO. Переключатель 10АХ 250В с подсветкой. Безвинтовые зажимы. Цвет "Белый" | Лимитированный импортный ассортимент | 516 | SUNO электроустановочное оборудование | 5 | ШТ | 325.53 | 1598
721117 | SUNO Вкл.кнопка 2кл. БЕЛ | SUNO. Выключатель без фиксации (кнопка) 2-клавишный 6А 250В. Безвинтовые зажимы. Цвет "Белый" | Лимитированный импортный ассортимент | 516 | SUNO электроустановочное оборудование | 5 | ШТ | 406.91 | 698
721118 | SUNO Пркл.2-кл.пдсв. БЕЛ | SUNO. Переключатель двухклавишный 10АХ 250В с подсветкой. Цвет "Белый" | Лимитированный импортный ассортимент | 516 | SUNO электроустановочное оборудование | 5 | ШТ | 488.3 | 750
721119 | SUNO Рзк 2К шт.винт БЕЛ | SUNO. Силовая розетка 2К 16А 250В. C защитными шторками. Винтовые зажимы. Цвет "Белый" | Лимитированный импортный ассортимент | 516 | SUNO электроустановочное оборудование | 10 | ШТ | 171.81 | 1285
721120 | SUNO Рзк.2К+З шт.авто БЕЛ | SUNO. Силовая розетка 2К+З 16А 250В с защитными шторками.Безвинтовые зажимы. Цвет "Белый" | Лимитированный импортный ассортимент | 516 | SUNO электроустановочное оборудование | 10 | ШТ | 198.94 | 32733
721123 | SUNO Рзк.2К+З шт.авто IP44 БЕЛ | SUNO. Силовая розетка 2К+З 16А 250В влагозащитная IP44 с крышкой и с защитными шторками.Безвинтовые зажимы. Цвет "Белый" | Лимитированный импортный ассортимент | 516 | SUNO электроустановочное оборудование | 10 | ШТ | 325.53 | 2813
721124 | SUNO Рзк.2К+З шт.винт БЕЛ | SUNO. Силовая розетка 2К+З 16А 250В с защитными шторками. Винтовые зажимы. Цвет "Белый" | Лимитированный импортный ассортимент | 516 | SUNO электроустановочное оборудование | 10 | ШТ | 198.94 | 50012
721125 | SUNO Рзк.2К+З винт БЕЛ | SUNO. Силовая розетка 2К+З 16А 250В.Винтовые зажимы. Цвет "Белый" | Лимитированный импортный ассортимент | 516 | SUNO электроустановочное оборудование | 10 | ШТ | 180.85 | 137271
721126 | SUNO Рзк.2x2К+З шт.авто БЕЛ | SUNO. Силовая розетка двойная 2х2К+З 16А 250В. С защитными шторками. Безвинтовые зажимы Цвет "Белый" | Лимитированный импортный ассортимент | 516 | SUNO электроустановочное оборудование | 10 | ШТ | 418.21 | 10873
721127 | SUNO Рзк.2К+З IP21 кр. БЕЛ | SUNO. Силовая розетка 2К+З 16А 250В. С крышкой IP21. С защитными шторками. Безвинтовые зажимы Цвет "Белый" | Лимитированный импортный ассортимент | 516 | SUNO электроустановочное оборудование | 10 | ШТ | 253.19 | 3775
721129 | SUNO Рзк.2К+З шт.авт/USB C БЕЛ | SUNO. Комбинированная розетка со шторками 2К+З 16А 250В/USB С 1500мА. Безвинтовые зажимы. Цвет "Белый" | Лимитированный импортный ассортимент | 516 | SUNO электроустановочное оборудование | 5 | ШТ | 1978.11 | 556
721130 | SUNO ЗУ 2xUSB A+C БЕЛ | SUNO. Зарядное устройство USB 2 выхода Тип А - Тип С Цвет "Белый" | Лимитированный импортный ассортимент | 516 | SUNO электроустановочное оборудование | 5 | ШТ | 2160.83 | 1196
721131 | SUNO ЗУ 2xUSB C+C БЕЛ | SUNO. Зарядное устройство USB 2 выхода Тип С - Тип С Цвет "Белый" | Лимитированный импортный ассортимент | 516 | SUNO электроустановочное оборудование | 5 | ШТ | 2376.92 | 889
721133 | SUNO Рзк 2К винт БЕЛ | SUNO. Силовая розетка 2К 16А 250В. Винтовые зажимы. Цвет "Белый" | Лимитированный импортный ассортимент | 516 | SUNO электроустановочное оборудование | 10 | ШТ | 162.76 | 3685
721134 | SUNO ЗУ Беспровод.QI БЕЛ | SUNO. Беспроводное зарядное устройство Qi с дополнительным разьемом USB A. Цвет "Белый" | Лимитированный импортный ассортимент | 516 | SUNO электроустановочное оборудование | 1 | ШТ | 4340.38 | 9
721135 | SUNO Датчик дв.IP44 2пр. БЕЛ | SUNO. Датчик движения 180° 250Вт без нейтрали. Влагозащитный IP44. C ручным управлением. Цвет "Белый" | Лимитированный импортный ассортимент | 335 | Управление освещением - автономное электроустановочное оборудование (LEGRAND) | 1 | ШТ | 5101.29 | 51
721136 | SUNO Термостат возд. БЕЛ | SUNO. Комнатный электронный термостат 8А 230В. Винтовые зажимы. Цвет "Белый" | Лимитированный импортный ассортимент | 516 | SUNO электроустановочное оборудование | 1 | ШТ | 4677.13 | 5
721137 | SUNO Термостат ТП БЕЛ | SUNO. Термостат для теплых полов с датчиком.16А 250В. Винтовые зажимы. Цвет "Белый" | Лимитированный импортный ассортимент | 516 | SUNO электроустановочное оборудование | 1 | ШТ | 5144.84 | 673
721138 | SUNO Кнопка жалюзи 2поз. БЕЛ | SUNO. Переключатель кнопочный для жалюзи и рольставней 6А 250В. Безвинтовые зажимы. Цвет "Белый" | Лимитированный импортный ассортимент | 516 | SUNO электроустановочное оборудование | 5 | ШТ | 452.13 | 298
721139 | SUNO Вкл.жалюзи 3поз. БЕЛ | SUNO. Переключатель для жалюзи и рольставней 6АХ 250В. Безвинтовые зажимы. Цвет "Белый" | Лимитированный импортный ассортимент | 516 | SUNO электроустановочное оборудование | 5 | ШТ | 452.13 | 162
721140 | SUNO Вкл.ск.вент.0-1-2-3 БЕЛ | SUNO. Выключатель вентилятора 4-позиционный. Винтовые зажимы. Цвет "Белый" | Лимитированный импортный ассортимент | 516 | SUNO электроустановочное оборудование | 1 | ШТ | 2132.77 | 13
721142 | SUNO Вывод каб.IP21 БЕЛ | SUNO. Вывод кабеля с лицевой панелью. Без клемм. Цвет "Белый" | Лимитированный импортный ассортимент | 516 | SUNO электроустановочное оборудование | 5 | ШТ | 336.76 | 774
721143 | SUNO Загл-адаптер Mosaic БЕЛ | SUNO. Адаптер для механизмов Mosaic. С заглушкой. Цвет "Белый" | Лимитированный импортный ассортимент | 516 | SUNO электроустановочное оборудование | 5 | ШТ | 187.08 | 1400
721144 | SUNO Рмк 1П IP44 БЕЛ | SUNO. Рамка влагозащитная IP44,с откидной крышкой,1-постовая Цвет "Белый" | Лимитированный импортный ассортимент | 516 | SUNO электроустановочное оборудование | 5 | ШТ | 311.81 | 589
721145 | SUNO Адаптер Keystone 2x БЕЛ | SUNO. Адаптер двойной для разъемов Keystone. Цвет "Белый" | Лимитированный импортный ассортимент | 516 | SUNO электроустановочное оборудование | 5 | ШТ | 355.47 | 554
721146 | SUNO Адаптер Systimax 2x БЕЛ | SUNO. Адаптер двойной для разъемов Systimax. Цвет "Белый" | Лимитированный импортный ассортимент | 516 | SUNO электроустановочное оборудование | 5 | ШТ | 947.9 | 59
721149 | SUNO Роз.HDMI БЕЛ | SUNO. Розетка HDMI с предварительно подключенным разьемом. Цвет "Белый" | Лимитированный импортный ассортимент | 479 | Коннекторы аудио-видео Legrand | 1 | ШТ | 1245.74 | 181
721150 | SUNO Роз.RJ45 CAT5E UTP БЕЛ | SUNO. Информационная розетка одиночная RJ45 Кат.5е UTP. Цвет "Белый" | Лимитированный импортный ассортимент | 516 | SUNO электроустановочное оборудование | 10 | ШТ | 473.96 | 990
721161 | SUNO Роз.RJ11 БЕЛ | SUNO. Телефонная розетка RJ11 одиночная. Цвет "Белый" | Лимитированный импортный ассортимент | 516 | SUNO электроустановочное оборудование | 5 | ШТ | 379.16 | 567
721163 | SUNO Роз.TV звезда F-TYPE БЕЛ | SUNO. Розетка TV c топологией "звезда", с разъемом F-TYPE, 0-2400 МГц. Цвет "Белый" | Лимитированный импортный ассортимент | 516 | SUNO электроустановочное оборудование | 10 | ШТ | 361.7 | 969
721164 | SUNO Роз.TV звезда БЕЛ | SUNO. Розетка ТВ c топологией "звезда" 0-2400 МГц. Цвет "Белый" | Лимитированный импортный ассортимент | 516 | SUNO электроустановочное оборудование | 10 | ШТ | 361.7 | 3945
721165 | SUNO Роз.TV прох. БЕЛ | SUNO. Розетка ТВ проходная 1,5дБ/14дБ 0-2400 МГц. Цвет "Белый" | Лимитированный импортный ассортимент | 516 | SUNO электроустановочное оборудование | 10 | ШТ | 361.7 | 438
721166 | SUNO Роз.TV окон. БЕЛ | SUNO. Розетка ТВ оконечная 10дБ 0-862 МГц. Цвет "Белый" | Лимитированный импортный ассортимент | 516 | SUNO электроустановочное оборудование | 10 | ШТ | 361.7 | 1138
721171 | SUNO Рзк.TV-SAT звз.2к. БЕЛ | SUNO. Розетка TV-SAT двухкабельная. Цвет "Белый" | Лимитированный импортный ассортимент | 516 | SUNO электроустановочное оборудование | 10 | ШТ | 723.4 | 898
721175 | SUNO Вкл.карточный БЕЛ | SUNO. Выключатель карточный для гостиничных номеров. Цвет "Белый" | Лимитированный импортный ассортимент | 516 | SUNO электроустановочное оборудование | 3 | ШТ | 1347.01 | 268
721176 | SUNO Датч.дв.2пр БЕЛ | SUNO. Датчик движения 180° 250Вт без нейтрали.C ручным управлением. Цвет "Белый" | Лимитированный импортный ассортимент | 335 | Управление освещением - автономное электроустановочное оборудование (LEGRAND) | 1 | ШТ | 4858.37 | 51
721177 | SUNO Датч.дв.3пр. БЕЛ | SUNO. Датчик движения 180° 400Вт с нейтралью. Цвет "Белый" | Лимитированный импортный ассортимент | 335 | Управление освещением - автономное электроустановочное оборудование (LEGRAND) | 1 | ШТ | 3114.34 | 1
721178 | SUNO Диммер кноп.ун. БЕЛ | SUNO. Светорегулятор кнопочный универсальный 400Вт без нейтрали. Цвет "Белый" | Лимитированный импортный ассортимент | 516 | SUNO электроустановочное оборудование | 1 | ШТ | 3292.7 | 178
721179 | SUNO Диммер пов.ун. БЕЛ | SUNO. Светорегулятор с поворотной ручкой универсальный 300Вт без нейтрали. Цвет "Белый" | Лимитированный импортный ассортимент | 516 | SUNO электроустановочное оборудование | 1 | ШТ | 2581.77 | 715
721192 | SUNO Роз.аудио БЕЛ | SUNO. Аудиорозетка с пружинными зажимами одиночная. Цвет "Белый" | Лимитированный импортный ассортимент | 516 | SUNO электроустановочное оборудование | 5 | ШТ | 673.5 | 1402
721194 | SUNO Накл.кор.1П БЕЛ | SUNO. Коробка для накладного монтажа механизмов серии SUNO 1-постовая. Цвет "Белый" | Лимитированный импортный ассортимент | 516 | SUNO электроустановочное оборудование | 5 | ШТ | 270.65 | 509
721195 | SUNO Накл.кор.2П БЕЛ | SUNO. Коробка для накладного монтажа механизмов серии SUNO 2-постовая. Цвет "Белый" | Лимитированный импортный ассортимент | 516 | SUNO электроустановочное оборудование | 5 | ШТ | 487.17 | 279
721201 | SUNO Вкл.1кл СЛК | SUNO. Выключатель 10АХ 250В. Безвинтовые зажимы. Цвет "Слоновая кость" | Лимитированный импортный ассортимент | 516 | SUNO электроустановочное оборудование | 10 | ШТ | 180.85 | 7902
721203 | SUNO Вкл.3кл СЛК | SUNO Вкл.3кл СЛК | Лимитированный импортный ассортимент | 516 | SUNO электроустановочное оборудование | 5 | ШТ | 379.79 | 903
721204 | SUNO Вкл.16А СЛК | SUNO. Выключатель 16АХ 250В. Безвинтовые зажимы. Цвет "Слоновая кость" | Лимитированный импортный ассортимент | 516 | SUNO электроустановочное оборудование | 5 | ШТ | 271.28 | 99
721205 | SUNO Вкл.2кл СЛК | SUNO. Выключатель двухклавишный 10А 250В. Безвинтовые зажимы. Цвет "Слоновая кость" | Лимитированный импортный ассортимент | 516 | SUNO электроустановочное оборудование | 10 | ШТ | 253.19 | 6269
721206 | SUNO Пркл.1кл. СЛК | SUNO. Переключатель 10АХ 250В. Безвинтовые зажимы. Цвет "Слоновая кость" | Лимитированный импортный ассортимент | 516 | SUNO электроустановочное оборудование | 10 | ШТ | 217.02 | 3108
721207 | SUNO Пркл.перекр. СЛК | SUNO. Переключатель промежуточный 10АХ 250В. Винтовые зажимы. Цвет "Слоновая кость" | Лимитированный импортный ассортимент | 516 | SUNO электроустановочное оборудование | 5 | ШТ | 361.7 | 523
721208 | SUNO Пркл.2кл. СЛК | SUNO. Переключатель двухклавишный 10А 250В. Безвинтовые зажимы. Цвет "Слоновая кость" | Лимитированный импортный ассортимент | 516 | SUNO электроустановочное оборудование | 5 | ШТ | 325.53 | 1199
721209 | SUNO Вкл.кнопка СЛК | SUNO. Выключатель без фиксации (кнопка) 6А 250В. Безвинтовые зажимы. Цвет "Слоновая кость" | Лимитированный импортный ассортимент | 516 | SUNO электроустановочное оборудование | 10 | ШТ | 271.28 | 279
721211 | SUNO Вкл.1кл пдсв. СЛК | SUNO. Выключатель 10АХ 250В с подсветкой/индикацией. Безвинтовые зажимы. Цвет "Слоновая кость" | Лимитированный импортный ассортимент | 516 | SUNO электроустановочное оборудование | 5 | ШТ | 289.36 | 1167
721215 | SUNO Вкл.2кл пдсв. СЛК | SUNO. Выключатель двухклавишный 10АХ 250В с подсветкой/индикацией. Безвинтовые зажимы. Цвет "Слоновая кость" | Лимитированный импортный ассортимент | 516 | SUNO электроустановочное оборудование | 5 | ШТ | 379.79 | 424
721216 | SUNO Пркл.1кл.пдсв. СЛК | SUNO. Переключатель 10АХ 250В с подсветкой. Безвинтовые зажимы. Цвет "Слоновая кость" | Лимитированный импортный ассортимент | 516 | SUNO электроустановочное оборудование | 5 | ШТ | 325.53 | 600
721217 | SUNO Вкл.кнопка 2кл. СЛК | SUNO. Выключатель без фиксации (кнопка) 2-клавишный 6А 250В. Безвинтовые зажимы. Цвет "Слоновая кость" | Лимитированный импортный ассортимент | 516 | SUNO электроустановочное оборудование | 5 | ШТ | 406.91 | 189
721218 | SUNO Пркл.2-кл.пдсв. СЛК | SUNO. Переключатель двухклавишный 10АХ 250В с подсветкой. Цвет "Слоновая кость" | Лимитированный импортный ассортимент | 516 | SUNO электроустановочное оборудование | 5 | ШТ | 488.3 | 299
721220 | SUNO Рзк.2К+З шт.авто СЛК | SUNO. Силовая розетка 2К+З 16А 250В с защитными шторками.Безвинтовые зажимы. Цвет "Слоновая кость" | Лимитированный импортный ассортимент | 516 | SUNO электроустановочное оборудование | 10 | ШТ | 198.94 | 4838
721223 | SUNO Рзк.2К+З шт.авто IP44 СЛК | SUNO. Силовая розетка 2К+З 16А 250В влагозащитная IP44 с крышкой и с защитными шторками.Безвинтовые зажимы. Цвет "Слоновая кость" | Лимитированный импортный ассортимент | 516 | SUNO электроустановочное оборудование | 10 | ШТ | 325.53 | 1100
721225 | SUNO Рзк.2К+З винт СЛК | SUNO. Силовая розетка 2К+З 16А 250В.Винтовые зажимы. Цвет "Слоновая кость" | Лимитированный импортный ассортимент | 516 | SUNO электроустановочное оборудование | 10 | ШТ | 180.85 | 31637
721226 | SUNO Рзк.2x2К+З шт.авто СЛК | SUNO. Силовая розетка двойная 2х2К+З 16А 250В. С защитными шторками. Безвинтовые зажимы Цвет "Слоновая кость" | Лимитированный импортный ассортимент | 516 | SUNO электроустановочное оборудование | 10 | ШТ | 418.21 | 479
721229 | SUNO Рзк.2К+З шт.авт/USB C СЛК | SUNO. Комбинированная розетка со шторками 2К+З 16А 250В/USB С 1500мА. Безвинтовые зажимы. Цвет "Слоновая кость" | Лимитированный импортный ассортимент | 516 | SUNO электроустановочное оборудование | 5 | ШТ | 1978.11 | 295
721230 | SUNO ЗУ 2xUSB A+C СЛК | SUNO. Зарядное устройство USB 2 выхода Тип А - Тип С Цвет "Слоновая кость" | Лимитированный импортный ассортимент | 516 | SUNO электроустановочное оборудование | 5 | ШТ | 2160.83 | 238
721231 | SUNO ЗУ 2xUSB C+C СЛК | SUNO. Зарядное устройство USB 2 выхода Тип С - Тип С Цвет "Слоновая кость" | Лимитированный импортный ассортимент | 516 | SUNO электроустановочное оборудование | 5 | ШТ | 2376.92 | 298
721233 | SUNO Рзк 2К винт СЛК | SUNO. Силовая розетка 2К 16А 250В. Винтовые зажимы. Цвет "Слоновая кость" | Лимитированный импортный ассортимент | 516 | SUNO электроустановочное оборудование | 10 | ШТ | 162.76 | 1129
721238 | SUNO Кнопка жалюзи 2поз. СЛК | SUNO. Переключатель кнопочный для жалюзи и рольставней 6А 250В. Безвинтовые зажимы. Цвет "Слоновая кость" | Лимитированный импортный ассортимент | 516 | SUNO электроустановочное оборудование | 5 | ШТ | 452.13 | 200
721239 | SUNO Вкл.жалюзи 3поз. СЛК | SUNO. Переключатель для жалюзи и рольставней 6АХ 250В. Безвинтовые зажимы. Цвет "Слоновая кость" | Лимитированный импортный ассортимент | 516 | SUNO электроустановочное оборудование | 5 | ШТ | 452.13 | 60
721242 | SUNO Вывод каб.IP21 СЛК | SUNO. Вывод кабеля с лицевой панелью. Без клемм. Цвет "Слоновая кость" | Лимитированный импортный ассортимент | 516 | SUNO электроустановочное оборудование | 5 | ШТ | 336.76 | 315
721244 | SUNO Рмк 1П IP44 СЛК | SUNO. Рамка влагозащитная IP44,с откидной крышкой,1-постовая Цвет "Слоновая кость" | Лимитированный импортный ассортимент | 516 | SUNO электроустановочное оборудование | 5 | ШТ | 311.81 | 299
721250 | SUNO Роз.RJ45 CAT5E UTP СЛК | SUNO. Информационная розетка одиночная RJ45 Кат.5е UTP. Цвет Слоновая кость | Лимитированный импортный ассортимент | 516 | SUNO электроустановочное оборудование | 1 |  | 473.96 | 250
721261 | SUNO Роз.RJ11 СЛК | SUNO. Телефонная розетка RJ11 одиночная. Цвет "Слоновая кость" | Лимитированный импортный ассортимент | 516 | SUNO электроустановочное оборудование | 5 | ШТ | 379.16 | 74
721263 | SUNO Роз.TV звезда F-TYPE СЛК | SUNO. Розетка TV c топологией "звезда", с разъемом F-TYPE, 0-2400 МГц. Цвет "Слоновая кость" | Лимитированный импортный ассортимент | 516 | SUNO электроустановочное оборудование | 10 | ШТ | 361.7 | 299
721264 | SUNO Роз.TV звезда СЛК | SUNO. Розетка ТВ c топологией "звезда" 0-2400 МГц. Цвет "Слоновая кость" | Лимитированный импортный ассортимент | 516 | SUNO электроустановочное оборудование | 10 | ШТ | 361.7 | 2721
721265 | SUNO Роз.TV прох. СЛК | SUNO. Розетка ТВ проходная 1,5дБ/14дБ 0-2400 МГц. Цвет "Слоновая кость" | Лимитированный импортный ассортимент | 516 | SUNO электроустановочное оборудование | 10 | ШТ | 361.7 | 198
721266 | SUNO Роз.TV окон. СЛК | SUNO. Розетка ТВ оконечная 10дБ 0-862 МГц. Цвет "Слоновая кость" | Лимитированный импортный ассортимент | 516 | SUNO электроустановочное оборудование | 10 | ШТ | 361.7 | 498
721271 | SUNO Рзк.TV-SAT звз.2к. СЛК | SUNO. Розетка TV-SAT двухкабельная. Цвет "Слоновая кость" | Лимитированный импортный ассортимент | 516 | SUNO электроустановочное оборудование | 10 | ШТ | 723.4 | 200
721275 | SUNO Вкл.карточный СЛК | SUNO. Выключатель карточный для гостиничных номеров. Цвет "Слоновая кость" | Лимитированный импортный ассортимент | 516 | SUNO электроустановочное оборудование | 3 | ШТ | 1347.01 | 120
721278 | SUNO Диммер кноп.ун. СЛК | SUNO. Светорегулятор кнопочный универсальный 400Вт без нейтрали. Цвет "Слоновая кость" | Лимитированный импортный ассортимент | 516 | SUNO электроустановочное оборудование | 1 | ШТ | 3292.7 | 119
721279 | SUNO Диммер пов.ун. СЛК | SUNO. Светорегулятор с поворотной ручкой универсальный 300Вт без нейтрали. Цвет "Слоновая кость" | Лимитированный импортный ассортимент | 516 | SUNO электроустановочное оборудование | 1 | ШТ | 2581.77 | 221
721292 | SUNO Роз.аудио СЛК | SUNO. Аудиорозетка с пружинными зажимами одиночная. Цвет "Слоновая кость" | Лимитированный импортный ассортимент | 516 | SUNO электроустановочное оборудование | 5 | ШТ | 673.5 | 1391
721294 | SUNO Накл.кор.1П СЛК | SUNO. Коробка для накладного монтажа механизмов серии SUNO 1-постовая. Цвет "Слоновая кость" | Лимитированный импортный ассортимент | 516 | SUNO электроустановочное оборудование | 5 | ШТ | 270.65 | 203
721295 | SUNO Накл.кор.2П СЛК | SUNO. Коробка для накладного монтажа механизмов серии SUNO 2-постовая. Цвет "Слоновая кость" | Лимитированный импортный ассортимент | 516 | SUNO электроустановочное оборудование | 5 | ШТ | 487.17 | 90
721300 | SUNO Вкл.кнопка шнур. АЛЮ | SUNO. Выключатель кнопочный 6А 250В со шнуром. Безвинтовые зажимы. Цвет "Алюминий" | Лимитированный импортный ассортимент | 516 | SUNO электроустановочное оборудование | 1 | ШТ | 1139.35 | 28
721301 | SUNO Вкл.1кл АЛЮ | SUNO. Выключатель 10АХ 250В. Безвинтовые зажимы. Цвет "Алюминий" | Лимитированный импортный ассортимент | 516 | SUNO электроустановочное оборудование | 10 | ШТ | 253.19 | 4402
721302 | SUNO Вкл.2-пол. АЛЮ | SUNO. Выключатель двухполюсный 16АХ 250В. Винтовые зажимы. Цвет "Алюминий" | Лимитированный импортный ассортимент | 516 | SUNO электроустановочное оборудование | 5 | ШТ | 506.37 | 15
721303 | SUNO Вкл.3кл АЛЮ | SUNO. Выключатель трехклавишный 20АХ 250В. Винтовые зажимы. Цвет "Алюминий" | Лимитированный импортный ассортимент | 516 | SUNO электроустановочное оборудование | 5 | ШТ | 470.93 | 463
721304 | SUNO Вкл.16А АЛЮ | SUNO. Выключатель 16АХ 250В. Безвинтовые зажимы. Цвет "Алюминий" | Лимитированный импортный ассортимент | 516 | SUNO электроустановочное оборудование | 5 | ШТ | 379.79 | 113
721305 | SUNO Вкл.2кл АЛЮ | SUNO. Выключатель двухклавишный 10А 250В. Безвинтовые зажимы. Цвет "Алюминий" | Лимитированный импортный ассортимент | 516 | SUNO электроустановочное оборудование | 10 | ШТ | 354.46 | 1139
721306 | SUNO Пркл.1кл. АЛЮ | SUNO. Переключатель 10АХ 250В. Безвинтовые зажимы. Цвет "Алюминий" | Лимитированный импортный ассортимент | 516 | SUNO электроустановочное оборудование | 10 | ШТ | 303.83 | 1809
721307 | SUNO Пркл.перекр. АЛЮ | SUNO. Переключатель промежуточный 10АХ 250В. Винтовые зажимы. Цвет "Алюминий" | Лимитированный импортный ассортимент | 516 | SUNO электроустановочное оборудование | 5 | ШТ | 506.37 | 174
721308 | SUNO Пркл.2кл. АЛЮ | SUNO. Переключатель двухклавишный 10А 250В. Безвинтовые зажимы. Цвет "Алюминий" | Лимитированный импортный ассортимент | 516 | SUNO электроустановочное оборудование | 5 | ШТ | 455.74 | 1199
721309 | SUNO Вкл.кнопка АЛЮ | SUNO. Выключатель без фиксации (кнопка) 6А 250В. Безвинтовые зажимы. Цвет "Алюминий" | Лимитированный импортный ассортимент | 516 | SUNO электроустановочное оборудование | 10 | ШТ | 379.79 | 349
721310 | SUNO Вкл.кнопка пдсв.надп. АЛЮ | SUNO. Выключатель без фиксации (кнопка) 6А 250В с подсветкой и держателем этикеток. Безвинтовые зажимы. Цвет "Алюминий" | Лимитированный импортный ассортимент | 516 | SUNO электроустановочное оборудование | 5 | ШТ | 759.56 | 104
721311 | SUNO Вкл.1кл пдсв. АЛЮ | SUNO. Выключатель 10АХ 250В с подсветкой/индикацией. Безвинтовые зажимы. Цвет "Алюминий" | Лимитированный импортный ассортимент | 516 | SUNO электроустановочное оборудование | 5 | ШТ | 405.1 | 2082
721312 | SUNO Вкл.2-пол.индик. АЛЮ | SUNO. Выключатель двухполюсный 16АХ 250В с индикацией. Винтовые зажимы. Цвет "Алюминий" | Лимитированный импортный ассортимент | 516 | SUNO электроустановочное оборудование | 5 | ШТ | 987.43 | 15
721313 | SUNO Вкл.кнопка "звонок" АЛЮ | SUNO. Выключатель без фиксации (кнопка) 6А 250В с символом "звонок".Безвинтовые зажимы. Цвет "Алюминий" | Лимитированный импортный ассортимент | 516 | SUNO электроустановочное оборудование | 5 | ШТ | 417.76 | 114
721314 | SUNO Вкл.16А инд. АЛЮ | SUNO. Выключатель 16АХ 250В с индикацией. Безвинтовые зажимы. Цвет "Алюминий" | Лимитированный импортный ассортимент | 516 | SUNO электроустановочное оборудование | 5 | ШТ | 569.67 | 10
721315 | SUNO Вкл.2кл пдсв. АЛЮ | SUNO. Выключатель двухклавишный 10АХ 250В с подсветкой/индикацией. Безвинтовые зажимы. Цвет "Алюминий" | Лимитированный импортный ассортимент | 516 | SUNO электроустановочное оборудование | 5 | ШТ | 531.7 | 449
721316 | SUNO Пркл.1кл.пдсв. АЛЮ | SUNO. Переключатель 10АХ 250В с подсветкой. Безвинтовые зажимы. Цвет "Алюминий" | Лимитированный импортный ассортимент | 516 | SUNO электроустановочное оборудование | 5 | ШТ | 455.74 | 449
721317 | SUNO Вкл.кнопка 2кл. АЛЮ | SUNO. Выключатель без фиксации (кнопка) 2-клавишный 6А 250В. Безвинтовые зажимы. Цвет "Алюминий" | Лимитированный импортный ассортимент | 516 | SUNO электроустановочное оборудование | 5 | ШТ | 569.67 | 115
721318 | SUNO Пркл.2-кл.пдсв. АЛЮ | SUNO. Переключатель двухклавишный 10АХ 250В с подсветкой. Цвет "Алюминий" | Лимитированный импортный ассортимент | 516 | SUNO электроустановочное оборудование | 5 | ШТ | 683.61 | 198
721319 | SUNO Рзк 2К шт.винт АЛЮ | SUNO. Силовая розетка 2К 16А 250В. C защитными шторками. Винтовые зажимы. Цвет "Алюминий" | Лимитированный импортный ассортимент | 516 | SUNO электроустановочное оборудование | 10 | ШТ | 264.58 | 199
721320 | SUNO Рзк.2К+З шт.авто АЛЮ | SUNO. Силовая розетка 2К+З 16А 250В с защитными шторками.Безвинтовые зажимы. Цвет "Алюминий" | Лимитированный импортный ассортимент | 516 | SUNO электроустановочное оборудование | 10 | ШТ | 278.5 | 1378
721323 | SUNO Рзк.2К+З шт.авто IP44 АЛЮ | SUNO. Силовая розетка 2К+З 16А 250В влагозащитная IP44 с крышкой и с защитными шторками.Безвинтовые зажимы. Цвет "Алюминий" | Лимитированный импортный ассортимент | 516 | SUNO электроустановочное оборудование | 10 | ШТ | 455.74 | 229
721324 | SUNO Рзк.2К+З шт.винт АЛЮ | SUNO. Силовая розетка 2К+З 16А 250В с защитными шторками. Винтовые зажимы. Цвет "Алюминий" | Лимитированный импортный ассортимент | 516 | SUNO электроустановочное оборудование | 10 | ШТ | 278.5 | 5258
721325 | SUNO Рзк.2К+З винт АЛЮ | SUNO. Силовая розетка 2К+З 16А 250В.Винтовые зажимы. Цвет "Алюминий" | Лимитированный импортный ассортимент | 516 | SUNO электроустановочное оборудование | 10 | ШТ | 253.19 | 19894
721326 | SUNO Рзк.2x2К+З шт.авто АЛЮ | SUNO. Силовая розетка двойная 2х2К+З 16А 250В. С защитными шторками. Безвинтовые зажимы Цвет "Алюминий" | Лимитированный импортный ассортимент | 516 | SUNO электроустановочное оборудование | 10 | ШТ | 585.5 | 1259
721327 | SUNO Рзк.2К+З IP21 кр. АЛЮ | SUNO. Силовая розетка 2К+З 16А 250В. С крышкой IP21. С защитными шторками. Безвинтовые зажимы Цвет "Алюминий" | Лимитированный импортный ассортимент | 516 | SUNO электроустановочное оборудование | 10 | ШТ | 354.46 | 578
721329 | SUNO Рзк.2К+З шт.авт/USB C АЛЮ | SUNO. Комбинированная розетка со шторками 2К+З 16А 250В/USB С 1500мА. Безвинтовые зажимы. Цвет "Алюминий" | Лимитированный импортный ассортимент | 516 | SUNO электроустановочное оборудование | 5 | ШТ | 2282.44 | 308
721330 | SUNO ЗУ 2xUSB A+C АЛЮ | SUNO. Зарядное устройство USB 2 выхода Тип А - Тип С Цвет "Алюминий" | Лимитированный импортный ассортимент | 516 | SUNO электроустановочное оборудование | 5 | ШТ | 2572.42 | 188
721331 | SUNO ЗУ 2xUSB C+C АЛЮ | SUNO. Зарядное устройство USB 2 выхода Тип С - Тип С Цвет "Алюминий" | Лимитированный импортный ассортимент | 516 | SUNO электроустановочное оборудование | 5 | ШТ | 2788.5 | 168
721333 | SUNO Рзк 2К винт АЛЮ | SUNO. Силовая розетка 2К 16А 250В. Винтовые зажимы. Цвет "Алюминий" | Лимитированный импортный ассортимент | 516 | SUNO электроустановочное оборудование | 10 | ШТ | 250.66 | 858
721335 | SUNO Датчик дв.IP44 2пр. АЛЮ | SUNO. Датчик движения 180° 250Вт без нейтрали. Влагозащитный IP44. C ручным управлением. Цвет "Алюминий" | Лимитированный импортный ассортимент | 335 | Управление освещением - автономное электроустановочное оборудование (LEGRAND) | 1 | ШТ | 5350.44 | 1
721337 | SUNO Термостат ТП АЛЮ | SUNO. Термостат для теплых полов с датчиком.16А 250В. Винтовые зажимы. Цвет "Алюминий" | Лимитированный импортный ассортимент | 516 | SUNO электроустановочное оборудование | 1 | ШТ | 5456.65 | 35
721338 | SUNO Кнопка жалюзи 2поз. АЛЮ | SUNO. Переключатель кнопочный для жалюзи и рольставней 6А 250В. Безвинтовые зажимы. Цвет "Алюминий" | Лимитированный импортный ассортимент | 516 | SUNO электроустановочное оборудование | 5 | ШТ | 632.97 | 403
721339 | SUNO Вкл.жалюзи 3поз. АЛЮ | SUNO. Переключатель для жалюзи и рольставней 6АХ 250В. Безвинтовые зажимы. Цвет "Алюминий" | Лимитированный импортный ассортимент | 516 | SUNO электроустановочное оборудование | 5 | ШТ | 632.97 | 109
721340 | SUNO Вкл.ск.вент.0-1-2-3 АЛЮ | SUNO. Выключатель вентилятора 4-позиционный. Винтовые зажимы. Цвет "Алюминий" | Лимитированный импортный ассортимент | 516 | SUNO электроустановочное оборудование | 1 | ШТ | 3616.98 | 2
721342 | SUNO Вывод каб.IP21 АЛЮ | SUNO. Вывод кабеля с лицевой панелью. Без клемм. Цвет "Алюминий" | Лимитированный импортный ассортимент | 516 | SUNO электроустановочное оборудование | 5 | ШТ | 471.46 | 150
721343 | SUNO Загл-адаптер Mosaic АЛЮ | SUNO. Адаптер для механизмов Mosaic. С заглушкой. Цвет "Алюминий" | Лимитированный импортный ассортимент | 516 | SUNO электроустановочное оборудование | 5 | ШТ | 261.93 | 250
721344 | SUNO Рмк 1П IP44 АЛЮ | SUNO. Рамка влагозащитная IP44,с откидной крышкой,1-постовая Цвет "Алюминий" | Лимитированный импортный ассортимент | 516 | SUNO электроустановочное оборудование | 5 | ШТ | 436.54 | 424
721345 | SUNO Адаптер Keystone 2x АЛЮ | SUNO. Адаптер двойной для разъемов Keystone. Цвет "Алюминий" | Лимитированный импортный ассортимент | 516 | SUNO электроустановочное оборудование | 5 | ШТ | 497.65 | 99
721346 | SUNO Адаптер Systimax 2x АЛЮ | SUNO. Адаптер двойной для разъемов Systimax. Цвет "Алюминий" | Лимитированный импортный ассортимент | 516 | SUNO электроустановочное оборудование | 5 | ШТ | 1327.06 | 99
721349 | SUNO Роз.HDMI АЛЮ | SUNO. Розетка HDMI с предварительно подключенным разьемом. Цвет "Алюминий" | Лимитированный импортный ассортимент | 479 | Коннекторы аудио-видео Legrand | 1 | ШТ | 1494.88 | 41
721350 | SUNO Роз.RJ45 CAT5E UTP АЛЮ | SUNO. Информационная розетка одиночная RJ45 Кат.5е UTP. Цвет "Алюминий" | Лимитированный импортный ассортимент | 516 | SUNO электроустановочное оборудование | 10 | ШТ | 663.53 | 290
721351 | SUNO Роз.2хRJ45 Cat5e UTP АЛЮ | SUNO. Информационная розетка двойная RJ45 Кат.5е UTP. Цвет "Алюминий" | Лимитированный импортный ассортимент | 516 | SUNO электроустановочное оборудование | 5 | ШТ | 995.29 | 1999
721361 | SUNO Роз.RJ11 АЛЮ | SUNO. Телефонная розетка RJ11 одиночная. Цвет "Алюминий" | Лимитированный импортный ассортимент | 516 | SUNO электроустановочное оборудование | 5 | ШТ | 530.82 | 28
721363 | SUNO Роз.TV звезда F-TYPE АЛЮ | SUNO. Розетка TV c топологией "звезда", с разъемом F-TYPE, 0-2400 МГц. Цвет "Алюминий" | Лимитированный импортный ассортимент | 516 | SUNO электроустановочное оборудование | 10 | ШТ | 506.37 | 259
721364 | SUNO Роз.TV звезда АЛЮ | SUNO. Розетка ТВ c топологией "звезда" 0-2400 МГц. Цвет "Алюминий" | Лимитированный импортный ассортимент | 516 | SUNO электроустановочное оборудование | 10 | ШТ | 506.37 | 628
721365 | SUNO Роз.TV прох. АЛЮ | SUNO. Розетка ТВ проходная 1,5дБ/14дБ 0-2400 МГц. Цвет "Алюминий" | Лимитированный импортный ассортимент | 516 | SUNO электроустановочное оборудование | 10 | ШТ | 506.37 | 99
721366 | SUNO Роз.TV окон. АЛЮ | SUNO. Розетка ТВ оконечная 10дБ 0-862 МГц. Цвет "Алюминий" | Лимитированный импортный ассортимент | 516 | SUNO электроустановочное оборудование | 10 | ШТ | 506.37 | 338
721371 | SUNO Рзк.TV-SAT звз.2к. АЛЮ | SUNO. Розетка TV-SAT двухкабельная. Цвет "Алюминий" | Лимитированный импортный ассортимент | 516 | SUNO электроустановочное оборудование | 10 | ШТ | 1012.75 | 128
721375 | SUNO Вкл.карточный АЛЮ | SUNO. Выключатель карточный для гостиничных номеров. Цвет "Алюминий" | Лимитированный импортный ассортимент | 516 | SUNO электроустановочное оборудование | 3 | ШТ | 1920.74 | 11
721376 | SUNO Датч.дв.2пр АЛЮ | SUNO. Датчик движения 180° 250Вт без нейтрали.C ручным управлением. Цвет "Алюминий" | Лимитированный импортный ассортимент | 335 | Управление освещением - автономное электроустановочное оборудование (LEGRAND) | 1 | ШТ | 5107.52 | 11
721377 | SUNO Датч.дв.3пр. АЛЮ | SUNO. Датчик движения 180° 400Вт с нейтралью. Цвет "Алюминий" | Лимитированный импортный ассортимент | 335 | Управление освещением - автономное электроустановочное оборудование (LEGRAND) | 1 | ШТ | 3363.49 | 12
721378 | SUNO Диммер кноп.ун. АЛЮ | SUNO. Светорегулятор кнопочный универсальный 400Вт без нейтрали. Цвет "Алюминий" | Лимитированный импортный ассортимент | 516 | SUNO электроустановочное оборудование | 1 | ШТ | 3567.09 | 59
721379 | SUNO Диммер пов.ун. АЛЮ | SUNO. Светорегулятор с поворотной ручкой универсальный 300Вт без нейтрали. Цвет "Алюминий" | Лимитированный импортный ассортимент | 516 | SUNO электроустановочное оборудование | 1 | ШТ | 2926.01 | 86
721392 | SUNO Роз.аудио АЛЮ | SUNO. Аудиорозетка с пружинными зажимами одиночная. Цвет "Алюминий" | Лимитированный импортный ассортимент | 516 | SUNO электроустановочное оборудование | 5 | ШТ | 942.91 | 213
721394 | SUNO Накл.кор.1П АЛЮ | SUNO. Коробка для накладного монтажа механизмов серии SUNO 1-постовая. Цвет "Алюминий" | Лимитированный импортный ассортимент | 516 | SUNO электроустановочное оборудование | 5 | ШТ | 405.98 | 50
721395 | SUNO Накл.кор.2П АЛЮ | SUNO. Коробка для накладного монтажа механизмов серии SUNO 2-постовая. Цвет "Алюминий" | Лимитированный импортный ассортимент | 516 | SUNO электроустановочное оборудование | 5 | ШТ | 740.5 | 79
721400 | SUNO Вкл.кнопка шнур. АНТ | SUNO. Выключатель кнопочный 6А 250В со шнуром. Безвинтовые зажимы. Цвет "Антрацит" | Лимитированный импортный ассортимент | 516 | SUNO электроустановочное оборудование | 1 | ШТ | 1139.35 | 51
721401 | SUNO Вкл.1кл АНТ | SUNO. Выключатель 10АХ 250В. Безвинтовые зажимы. Цвет "Антрацит" | Лимитированный импортный ассортимент | 516 | SUNO электроустановочное оборудование | 10 | ШТ | 253.19 | 3499
721402 | SUNO Вкл.2-пол. АНТ | SUNO. Выключатель двухполюсный 16АХ 250В. Винтовые зажимы. Цвет "Антрацит" | Лимитированный импортный ассортимент | 516 | SUNO электроустановочное оборудование | 5 | ШТ | 506.37 | 20
721403 | SUNO Вкл.3кл АНТ | SUNO. Выключатель трехклавишный 20АХ 250В. Винтовые зажимы. Цвет "Антрацит" | Лимитированный импортный ассортимент | 516 | SUNO электроустановочное оборудование | 5 | ШТ | 470.93 | 3
721404 | SUNO Вкл.16А АНТ | SUNO. Выключатель 16АХ 250В. Безвинтовые зажимы. Цвет "Антрацит" | Лимитированный импортный ассортимент | 516 | SUNO электроустановочное оборудование | 5 | ШТ | 379.79 | 7
721405 | SUNO Вкл.2кл АНТ | SUNO. Выключатель двухклавишный 10А 250В. Безвинтовые зажимы. Цвет "Антрацит" | Лимитированный импортный ассортимент | 516 | SUNO электроустановочное оборудование | 10 | ШТ | 354.46 | 1438
721406 | SUNO Пркл.1кл. АНТ | SUNO. Переключатель 10АХ 250В. Безвинтовые зажимы. Цвет "Антрацит" | Лимитированный импортный ассортимент | 516 | SUNO электроустановочное оборудование | 10 | ШТ | 303.83 | 4136
721407 | SUNO Пркл.перекр. АНТ | SUNO. Переключатель промежуточный 10АХ 250В. Винтовые зажимы. Цвет "Антрацит" | Лимитированный импортный ассортимент | 516 | SUNO электроустановочное оборудование | 5 | ШТ | 506.37 | 669
721408 | SUNO Пркл.2кл. АНТ | SUNO. Переключатель двухклавишный 10А 250В. Безвинтовые зажимы. Цвет "Антрацит" | Лимитированный импортный ассортимент | 516 | SUNO электроустановочное оборудование | 5 | ШТ | 455.74 | 696
721409 | SUNO Вкл.кнопка АНТ | SUNO. Выключатель без фиксации (кнопка) 6А 250В. Безвинтовые зажимы. Цвет "Антрацит" | Лимитированный импортный ассортимент | 516 | SUNO электроустановочное оборудование | 10 | ШТ | 379.79 | 459
721411 | SUNO Вкл.1кл пдсв. АНТ | SUNO. Выключатель 10АХ 250В с подсветкой/индикацией. Безвинтовые зажимы. Цвет "Антрацит" | Лимитированный импортный ассортимент | 516 | SUNO электроустановочное оборудование | 5 | ШТ | 405.1 | 164
721412 | SUNO Вкл.2-пол.индик. АНТ | SUNO. Выключатель двухполюсный 16АХ 250В с индикацией. Винтовые зажимы. Цвет "Антрацит" | Лимитированный импортный ассортимент | 516 | SUNO электроустановочное оборудование | 5 | ШТ | 987.43 | 30
721413 | SUNO Вкл.кнопка "звонок" АНТ | SUNO. Выключатель без фиксации (кнопка) 6А 250В с символом "звонок".Безвинтовые зажимы. Цвет "Антрацит" | Лимитированный импортный ассортимент | 516 | SUNO электроустановочное оборудование | 5 | ШТ | 417.76 | 130
721414 | SUNO Вкл.16А инд. АНТ | SUNO. Выключатель 16АХ 250В с индикацией. Безвинтовые зажимы. Цвет "Антрацит" | Лимитированный импортный ассортимент | 516 | SUNO электроустановочное оборудование | 5 | ШТ | 569.67 | 25
721415 | SUNO Вкл.2кл пдсв. АНТ | SUNO. Выключатель двухклавишный 10АХ 250В с подсветкой/индикацией. Безвинтовые зажимы. Цвет "Антрацит" | Лимитированный импортный ассортимент | 516 | SUNO электроустановочное оборудование | 5 | ШТ | 531.7 | 1182
721416 | SUNO Пркл.1кл.пдсв. АНТ | SUNO. Переключатель 10АХ 250В с подсветкой. Безвинтовые зажимы. Цвет "Антрацит" | Лимитированный импортный ассортимент | 516 | SUNO электроустановочное оборудование | 5 | ШТ | 455.74 | 795
721418 | SUNO Пркл.2-кл.пдсв. АНТ | SUNO. Переключатель двухклавишный 10АХ 250В с подсветкой. Цвет "Антрацит" | Лимитированный импортный ассортимент | 516 | SUNO электроустановочное оборудование | 5 | ШТ | 683.61 | 125
721420 | SUNO Рзк.2К+З шт.авто АНТ | SUNO. Силовая розетка 2К+З 16А 250В с защитными шторками.Безвинтовые зажимы. Цвет "Антрацит" | Лимитированный импортный ассортимент | 516 | SUNO электроустановочное оборудование | 10 | ШТ | 278.5 | 599
721423 | SUNO Рзк.2К+З шт.авто IP44 АНТ | SUNO. Силовая розетка 2К+З 16А 250В влагозащитная IP44 с крышкой и с защитными шторками.Безвинтовые зажимы. Цвет "Антрацит" | Лимитированный импортный ассортимент | 516 | SUNO электроустановочное оборудование | 10 | ШТ | 455.74 | 300
721424 | SUNO Рзк.2К+З шт.винт АНТ | SUNO. Силовая розетка 2К+З 16А 250В с защитными шторками. Винтовые зажимы. Цвет "Антрацит" | Лимитированный импортный ассортимент | 516 | SUNO электроустановочное оборудование | 10 | ШТ | 278.5 | 6501
721425 | SUNO Рзк.2К+З винт АНТ | SUNO. Силовая розетка 2К+З 16А 250В.Винтовые зажимы. Цвет "Антрацит" | Лимитированный импортный ассортимент | 516 | SUNO электроустановочное оборудование | 10 | ШТ | 253.19 | 11514
721426 | SUNO Рзк.2x2К+З шт.авто АНТ | SUNO. Силовая розетка двойная 2х2К+З 16А 250В. С защитными шторками. Безвинтовые зажимы Цвет "Антрацит" | Лимитированный импортный ассортимент | 516 | SUNO электроустановочное оборудование | 10 | ШТ | 585.5 | 704
721429 | SUNO Рзк.2К+З шт.авт/USB C АНТ | SUNO. Комбинированная розетка со шторками 2К+З 16А 250В/USB С 1500мА. Безвинтовые зажимы. Цвет "Антрацит" | Лимитированный импортный ассортимент | 516 | SUNO электроустановочное оборудование | 5 | ШТ | 2282.44 | 284
721430 | SUNO ЗУ 2xUSB A+C АНТ | SUNO. Зарядное устройство USB 2 выхода Тип А - Тип С Цвет "Антрацит" | Лимитированный импортный ассортимент | 516 | SUNO электроустановочное оборудование | 5 | ШТ | 2572.42 | 258
721431 | SUNO ЗУ 2xUSB C+C АНТ | SUNO. Зарядное устройство USB 2 выхода Тип С - Тип С Цвет "Антрацит" | Лимитированный импортный ассортимент | 516 | SUNO электроустановочное оборудование | 5 | ШТ | 2788.5 | 278
721433 | SUNO Рзк 2К винт АНТ | SUNO. Силовая розетка 2К 16А 250В. Винтовые зажимы. Цвет "Антрацит" | Лимитированный импортный ассортимент | 516 | SUNO электроустановочное оборудование | 10 | ШТ | 250.66 | 2387
721435 | SUNO Датчик дв.IP44 2пр. АНТ | SUNO. Датчик движения 180° 250Вт без нейтрали. Влагозащитный IP44. C ручным управлением. Цвет "Антрацит" | Лимитированный импортный ассортимент | 335 | Управление освещением - автономное электроустановочное оборудование (LEGRAND) | 1 | ШТ | 5350.44 | 9
721436 | SUNO Термостат возд. АНТ | SUNO. Комнатный электронный термостат 8А 230В. Винтовые зажимы. Цвет "Антрацит" | Лимитированный импортный ассортимент | 516 | SUNO электроустановочное оборудование | 1 | ШТ | 4988.93 | 2
721438 | SUNO Кнопка жалюзи 2поз. АНТ | SUNO. Переключатель кнопочный для жалюзи и рольставней 6А 250В. Безвинтовые зажимы. Цвет "Антрацит" | Лимитированный импортный ассортимент | 516 | SUNO электроустановочное оборудование | 5 | ШТ | 632.97 | 242
721439 | SUNO Вкл.жалюзи 3поз. АНТ | SUNO. Переключатель для жалюзи и рольставней 6АХ 250В. Безвинтовые зажимы. Цвет "Антрацит" | Лимитированный импортный ассортимент | 516 | SUNO электроустановочное оборудование | 5 | ШТ | 632.97 | 134
721440 | SUNO Вкл.ск.вент.0-1-2-3 АНТ | SUNO. Выключатель вентилятора 4-позиционный. Винтовые зажимы. Цвет "Антрацит" | Лимитированный импортный ассортимент | 516 | SUNO электроустановочное оборудование | 1 | ШТ | 3616.98 | 4
721442 | SUNO Вывод каб.IP21 АНТ | SUNO. Вывод кабеля с лицевой панелью. Без клемм. Цвет "Антрацит" | Лимитированный импортный ассортимент | 516 | SUNO электроустановочное оборудование | 5 | ШТ | 471.46 | 235
721443 | SUNO Загл-адаптер Mosaic АНТ | SUNO. Адаптер для механизмов Mosaic. С заглушкой. Цвет "Антрацит" | Лимитированный импортный ассортимент | 516 | SUNO электроустановочное оборудование | 5 | ШТ | 261.93 | 278
721444 | SUNO Рмк 1П IP44 АНТ | SUNO. Рамка влагозащитная IP44,с откидной крышкой,1-постовая Цвет "Антрацит" | Лимитированный импортный ассортимент | 516 | SUNO электроустановочное оборудование | 5 | ШТ | 436.54 | 192
721445 | SUNO Адаптер Keystone 2x АНТ | SUNO. Адаптер двойной для разъемов Keystone. Цвет "Антрацит" | Лимитированный импортный ассортимент | 516 | SUNO электроустановочное оборудование | 5 | ШТ | 497.65 | 114
721446 | SUNO Адаптер Systimax 2x АНТ | SUNO. Адаптер двойной для разъемов Systimax. Цвет "Антрацит" | Лимитированный импортный ассортимент | 516 | SUNO электроустановочное оборудование | 5 | ШТ | 1327.06 | 99
721449 | SUNO Роз.HDMI АНТ | SUNO. Розетка HDMI с предварительно подключенным разьемом. Цвет "Антрацит" | Лимитированный импортный ассортимент | 479 | Коннекторы аудио-видео Legrand | 1 | ШТ | 1494.88 | 41
721450 | SUNO Роз.RJ45 CAT5E UTP АНТ | SUNO. Информационная розетка одиночная RJ45 Кат.5е UTP. Цвет "Антрацит" | Лимитированный импортный ассортимент | 516 | SUNO электроустановочное оборудование | 10 | ШТ | 663.53 | 296
721451 | SUNO Роз.2хRJ45 Cat5e UTP АНТ | SUNO. Информационная розетка двойная RJ45 Кат.5е UTP. Цвет "Антрацит" | Лимитированный импортный ассортимент | 516 | SUNO электроустановочное оборудование | 5 | ШТ | 995.29 | 1995
721463 | SUNO Роз.TV звезда F-TYPE АНТ | SUNO. Розетка TV c топологией "звезда", с разъемом F-TYPE, 0-2400 МГц. Цвет "Антрацит" | Лимитированный импортный ассортимент | 516 | SUNO электроустановочное оборудование | 10 | ШТ | 506.37 | 479
721464 | SUNO Роз.TV звезда АНТ | SUNO. Розетка ТВ c топологией "звезда" 0-2400 МГц. Цвет "Антрацит" | Лимитированный импортный ассортимент | 516 | SUNO электроустановочное оборудование | 10 | ШТ | 506.37 | 1426
721465 | SUNO Роз.TV прох. АНТ | SUNO. Розетка ТВ проходная 1,5дБ/14дБ 0-2400 МГц. Цвет "Антрацит" | Лимитированный импортный ассортимент | 516 | SUNO электроустановочное оборудование | 10 | ШТ | 506.37 | 210
721466 | SUNO Роз.TV окон. АНТ | SUNO. Розетка ТВ оконечная 10дБ 0-862 МГц. Цвет "Антрацит" | Лимитированный импортный ассортимент | 516 | SUNO электроустановочное оборудование | 10 | ШТ | 506.37 | 789
721471 | SUNO Рзк.TV-SAT звз.2к. АНТ | SUNO. Розетка TV-SAT двухкабельная. Цвет "Антрацит" | Лимитированный импортный ассортимент | 516 | SUNO электроустановочное оборудование | 10 | ШТ | 1012.75 | 8
721475 | SUNO Вкл.карточный АНТ | SUNO. Выключатель карточный для гостиничных номеров. Цвет "Антрацит" | Лимитированный импортный ассортимент | 516 | SUNO электроустановочное оборудование | 3 | ШТ | 1920.74 | 119
721476 | SUNO Датч.дв.2пр АНТ | SUNO. Датчик движения 180° 250Вт без нейтрали.C ручным управлением. Цвет "Антрацит" | Лимитированный импортный ассортимент | 335 | Управление освещением - автономное электроустановочное оборудование (LEGRAND) | 1 | ШТ | 5107.52 | 5
721477 | SUNO Датч.дв.3пр. АНТ | SUNO. Датчик движения 180° 400Вт с нейтралью. Цвет "Антрацит" | Лимитированный импортный ассортимент | 335 | Управление освещением - автономное электроустановочное оборудование (LEGRAND) | 1 | ШТ | 3363.49 | 7
721478 | SUNO Диммер кноп.ун. АНТ | SUNO. Светорегулятор кнопочный универсальный 400Вт без нейтрали. Цвет "Антрацит" | Лимитированный импортный ассортимент | 516 | SUNO электроустановочное оборудование | 1 | ШТ | 3567.09 | 138
721479 | SUNO Диммер пов.ун. АНТ | SUNO. Светорегулятор с поворотной ручкой универсальный 300Вт без нейтрали. Цвет "Антрацит" | Лимитированный импортный ассортимент | 516 | SUNO электроустановочное оборудование | 1 | ШТ | 2926.01 | 380
721492 | SUNO Роз.аудио АНТ | SUNO. Аудиорозетка с пружинными зажимами одиночная. Цвет "Антрацит" | Лимитированный импортный ассортимент | 516 | SUNO электроустановочное оборудование | 5 | ШТ | 942.91 | 44
721494 | SUNO Накл.кор.1П АНТ | SUNO. Коробка для накладного монтажа механизмов серии SUNO 1-постовая. Цвет "Антрацит" | Лимитированный импортный ассортимент | 516 | SUNO электроустановочное оборудование | 5 | ШТ | 405.98 | 95
721495 | SUNO Накл.кор.2П АНТ | SUNO. Коробка для накладного монтажа механизмов серии SUNO 2-постовая. Цвет "Антрацит" | Лимитированный импортный ассортимент | 516 | SUNO электроустановочное оборудование | 5 | ШТ | 740.5 | 115
721501 | SUNO Рамка 1П БЕЛ | SUNO. Рамка декоративная универсальная 1-постовая Цвет "Белый" | Лимитированный импортный ассортимент | 516 | SUNO электроустановочное оборудование | 30 | ШТ | 39.91 | 188406
721502 | SUNO Рамка 2П БЕЛ | SUNO. Рамка декоративная универсальная 2-постовая Цвет "Белый" | Лимитированный импортный ассортимент | 516 | SUNO электроустановочное оборудование | 10 | ШТ | 71.84 | 22166
721503 | SUNO Рамка 3П БЕЛ | SUNO. Рамка декоративная универсальная 3-постовая Цвет "Белый" | Лимитированный импортный ассортимент | 516 | SUNO электроустановочное оборудование | 5 | ШТ | 111.75 | 12272
721504 | SUNO Рамка 4П БЕЛ | SUNO. Рамка декоративная универсальная 4-постовая Цвет "Белый" | Лимитированный импортный ассортимент | 516 | SUNO электроустановочное оборудование | 5 | ШТ | 199.56 | 6247
721505 | SUNO Рамка 5П БЕЛ | SUNO. Рамка декоративная универсальная 5-постовая Цвет "Белый" | Лимитированный импортный ассортимент | 516 | SUNO электроустановочное оборудование | 5 | ШТ | 251.44 | 2757
721511 | SUNO Рамка 1П АЛЮ | SUNO. Рамка декоративная универсальная 1-постовая Цвет "Алюминий" | Лимитированный импортный ассортимент | 516 | SUNO электроустановочное оборудование | 10 | ШТ | 132.7 | 34744
721512 | SUNO Рамка 2П АЛЮ | SUNO. Рамка декоративная универсальная 2-постовая Цвет "Алюминий" | Лимитированный импортный ассортимент | 516 | SUNO электроустановочное оборудование | 10 | ШТ | 238.87 | 6008
721513 | SUNO Рамка 3П АЛЮ | SUNO. Рамка декоративная универсальная 3-постовая Цвет "Алюминий" | Лимитированный импортный ассортимент | 516 | SUNO электроустановочное оборудование | 5 | ШТ | 371.57 | 1543
721514 | SUNO Рамка 4П АЛЮ | SUNO. Рамка декоративная универсальная 4-постовая Цвет "Алюминий" | Лимитированный импортный ассортимент | 516 | SUNO электроустановочное оборудование | 5 | ШТ | 663.53 | 994
721515 | SUNO Рамка 5П АЛЮ | SUNO. Рамка декоративная универсальная 5-постовая Цвет "Алюминий" | Лимитированный импортный ассортимент | 516 | SUNO электроустановочное оборудование | 5 | ШТ | 838.15 | 334
721521 | SUNO Рамка 1П АНТ | SUNO. Рамка декоративная универсальная 1-постовая Цвет "Антрацит" | Лимитированный импортный ассортимент | 516 | SUNO электроустановочное оборудование | 10 | ШТ | 132.7 | 33736
721522 | SUNO Рамка 2П АНТ | SUNO. Рамка декоративная универсальная 2-постовая Цвет "Антрацит" | Лимитированный импортный ассортимент | 516 | SUNO электроустановочное оборудование | 10 | ШТ | 238.87 | 16068
721523 | SUNO Рамка 3П АНТ | SUNO. Рамка декоративная универсальная 3-постовая Цвет "Антрацит" | Лимитированный импортный ассортимент | 516 | SUNO электроустановочное оборудование | 5 | ШТ | 371.57 | 2187
721524 | SUNO Рамка 4П АНТ | SUNO. Рамка декоративная универсальная 4-постовая Цвет "Антрацит" | Лимитированный импортный ассортимент | 516 | SUNO электроустановочное оборудование | 5 | ШТ | 663.53 | 1604
721525 | SUNO Рамка 5П АНТ | SUNO. Рамка декоративная универсальная 5-постовая Цвет "Антрацит" | Лимитированный импортный ассортимент | 516 | SUNO электроустановочное оборудование | 5 | ШТ | 838.15 | 1077
721531 | SUNO Рамка 1П ПСЧ | SUNO. Рамка декоративная универсальная 1-постовая Цвет "Песочный" | Лимитированный импортный ассортимент | 516 | SUNO электроустановочное оборудование | 10 | ШТ | 43.9 | 5763
721532 | SUNO Рамка 2П ПСЧ | SUNO. Рамка декоративная универсальная 2-постовая Цвет "Песочный" | Лимитированный импортный ассортимент | 516 | SUNO электроустановочное оборудование | 10 | ШТ | 79.02 | 998
721533 | SUNO Рамка 3П ПСЧ | SUNO. Рамка декоративная универсальная 3-постовая Цвет "Песочный" | Лимитированный импортный ассортимент | 516 | SUNO электроустановочное оборудование | 5 | ШТ | 122.93 | 298
721534 | SUNO Рамка 4П ПСЧ | SUNO. Рамка декоративная универсальная 4-постовая Цвет "Песочный" | Лимитированный импортный ассортимент | 516 | SUNO электроустановочное оборудование | 5 | ШТ | 219.52 | 268
721535 | SUNO Рамка 5П ПСЧ | SUNO. Рамка декоративная универсальная 5-постовая Цвет "Песочный" | Лимитированный импортный ассортимент | 516 | SUNO электроустановочное оборудование | 5 | ШТ | 276.58 | 78
721541 | SUNO Рамка 1П ПЛМ | SUNO. Рамка декоративная универсальная 1-постовая Цвет "Плюмаж" | Лимитированный импортный ассортимент | 516 | SUNO электроустановочное оборудование | 10 | ШТ | 43.9 | 5791
721542 | SUNO Рамка 2П ПЛМ | SUNO. Рамка декоративная универсальная 2-постовая Цвет "Плюмаж" | Лимитированный импортный ассортимент | 516 | SUNO электроустановочное оборудование | 10 | ШТ | 79.02 | 1258
721543 | SUNO Рамка 3П ПЛМ | SUNO. Рамка декоративная универсальная 3-постовая Цвет "Плюмаж" | Лимитированный импортный ассортимент | 516 | SUNO электроустановочное оборудование | 5 | ШТ | 122.93 | 638
721544 | SUNO Рамка 4П ПЛМ | SUNO. Рамка декоративная универсальная 4-постовая Цвет "Плюмаж" | Лимитированный импортный ассортимент | 516 | SUNO электроустановочное оборудование | 5 | ШТ | 219.52 | 283
721545 | SUNO Рамка 5П ПЛМ | SUNO. Рамка декоративная универсальная 5-постовая Цвет "Плюмаж" | Лимитированный импортный ассортимент | 516 | SUNO электроустановочное оборудование | 5 | ШТ | 276.58 | 118
721551 | SUNO Рамка 1П ТСР | SUNO. Рамка декоративная универсальная 1-постовая Цвет "Темно-серый" | Лимитированный импортный ассортимент | 516 | SUNO электроустановочное оборудование | 10 | ШТ | 132.7 | 4865
721552 | SUNO Рамка 2П ТСР | SUNO. Рамка декоративная универсальная 2-постовая Цвет "Темно-серый" | Лимитированный импортный ассортимент | 516 | SUNO электроустановочное оборудование | 10 | ШТ | 238.87 | 649
721553 | SUNO Рамка 3П ТСР | SUNO. Рамка декоративная универсальная 3-постовая Цвет "Темно-серый" | Лимитированный импортный ассортимент | 516 | SUNO электроустановочное оборудование | 5 | ШТ | 371.57 | 238
721554 | SUNO Рамка 4П ТСР | SUNO. Рамка декоративная универсальная 4-постовая Цвет "Темно-серый" | Лимитированный импортный ассортимент | 516 | SUNO электроустановочное оборудование | 5 | ШТ | 663.53 | 98
721555 | SUNO Рамка 5П ТСР | SUNO. Рамка декоративная универсальная 5-постовая Цвет "Темно-серый" | Лимитированный импортный ассортимент | 516 | SUNO электроустановочное оборудование | 5 | ШТ | 838.15 | 29
721561 | SUNO Рамка 1П МТА | SUNO. Рамка декоративная универсальная 1-постовая Цвет "Матовый алюминий" | Лимитированный импортный ассортимент | 516 | SUNO электроустановочное оборудование | 10 | ШТ | 160.64 | 4154
721562 | SUNO Рамка 2П МТА | SUNO. Рамка декоративная универсальная 2-постовая Цвет "Матовый алюминий" | Лимитированный импортный ассортимент | 516 | SUNO электроустановочное оборудование | 10 | ШТ | 289.16 | 698
721563 | SUNO Рамка 3П МТА | SUNO. Рамка декоративная универсальная 3-постовая Цвет "Матовый алюминий" | Лимитированный импортный ассортимент | 516 | SUNO электроустановочное оборудование | 5 | ШТ | 449.8 | 208
721564 | SUNO Рамка 4П МТА | SUNO. Рамка декоративная универсальная 4-постовая Цвет "Матовый алюминий" | Лимитированный импортный ассортимент | 516 | SUNO электроустановочное оборудование | 5 | ШТ | 803.22 | 16
721565 | SUNO Рамка 5П МТА | SUNO. Рамка декоративная универсальная 5-постовая Цвет "Матовый алюминий" | Лимитированный импортный ассортимент | 516 | SUNO электроустановочное оборудование | 5 | ШТ | 1026.72 | 78
721571 | SUNO Рамка 1П БПК | SUNO. Рамка декоративная универсальная 1-постовая Цвет "Блэк пиксел" | Лимитированный импортный ассортимент | 516 | SUNO электроустановочное оборудование | 10 | ШТ | 160.64 | 6263
721572 | SUNO Рамка 2П БПК | SUNO. Рамка декоративная универсальная 2-постовая Цвет "Блэк пиксел" | Лимитированный импортный ассортимент | 516 | SUNO электроустановочное оборудование | 10 | ШТ | 289.16 | 1699
721573 | SUNO Рамка 3П БПК | SUNO. Рамка декоративная универсальная 3-постовая Цвет "Блэк пиксел" | Лимитированный импортный ассортимент | 516 | SUNO электроустановочное оборудование | 5 | ШТ | 449.8 | 173
721574 | SUNO Рамка 4П БПК | SUNO. Рамка декоративная универсальная 4-постовая Цвет "Блэк пиксел" | Лимитированный импортный ассортимент | 516 | SUNO электроустановочное оборудование | 5 | ШТ | 803.22 | 199
721575 | SUNO Рамка 5П БПК | SUNO. Рамка декоративная универсальная 5-постовая Цвет "Блэк пиксел" | Лимитированный импортный ассортимент | 516 | SUNO электроустановочное оборудование | 5 | ШТ | 1026.72 | 93
721581 | SUNO Рамка 1П СЛК | SUNO. Рамка декоративная универсальная 1-постовая Цвет "Слоновая кость" | Лимитированный импортный ассортимент | 516 | SUNO электроустановочное оборудование | 10 | ШТ | 39.91 | 39743
721582 | SUNO Рамка 2П СЛК | SUNO. Рамка декоративная универсальная 2-постовая Цвет "Слоновая кость" | Лимитированный импортный ассортимент | 516 | SUNO электроустановочное оборудование | 10 | ШТ | 71.84 | 11268
721583 | SUNO Рамка 3П СЛК | SUNO. Рамка декоративная универсальная 3-постовая Цвет "Слоновая кость" | Лимитированный импортный ассортимент | 516 | SUNO электроустановочное оборудование | 5 | ШТ | 111.75 | 3883
721584 | SUNO Рамка 4П СЛК | SUNO. Рамка декоративная универсальная 4-постовая Цвет "Слоновая кость" | Лимитированный импортный ассортимент | 516 | SUNO электроустановочное оборудование | 5 | ШТ | 199.56 | 1698
721585 | SUNO Рамка 5П СЛК | SUNO. Рамка декоративная универсальная 5-постовая Цвет "Слоновая кость" | Лимитированный импортный ассортимент | 516 | SUNO электроустановочное оборудование | 5 | ШТ | 251.44 | 609
721591 | SUNO Рамка 1П ШМП | SUNO. Рамка декоративная универсальная 1-постовая Цвет "Шампань" | Лимитированный импортный ассортимент | 516 | SUNO электроустановочное оборудование | 10 | ШТ | 132.7 | 2273
721601 | SUNO Рамка 1П ТИТ | SUNO. Рамка декоративная универсальная 1-постовая Цвет "Титан" | Лимитированный импортный ассортимент | 516 | SUNO электроустановочное оборудование | 10 | ШТ | 132.7 | 2454
752001 | VLN Выкл | Valena IN'MATIC.Выключатель 10АХ 250В.Безвинтовые зажимы | Лимитированный импортный ассортимент | 596 | VALENA LIFE/ALLURE электроустановочное оборудование | 1 | ШТ | 282.37 | 20000
752003 | VLN Выкл 3-Клв | Valena IN'MATIC.Выключатель трехклавишный 10АХ 250В.Винтовые зажимы | Лимитированный импортный ассортимент | 596 | VALENA LIFE/ALLURE электроустановочное оборудование | 1 | ШТ | 1349.78 | 812
752005 | VLN Выкл 2-Клв | Valena IN'MATIC.Выключатель двухклавишный 10А 250В.Безвинтовые зажимы | Лимитированный импортный ассортимент | 596 | VALENA LIFE/ALLURE электроустановочное оборудование | 1 | ШТ | 492.75 | 9256
752016 | VLN Перекл.10АХ | Valena IN'MATIC.Переключатель 10АХ 250В.Безвинтовые зажимы | Лимитированный импортный ассортимент | 596 | VALENA LIFE/ALLURE электроустановочное оборудование | 1 | ШТ | 306.14 | 1450
752025 | VLN Выкл карточный | Valena IN'MATIC.Выключатель электронный с ключом-картой,для отелей.Винтовые зажимы. | Лимитированный импортный ассортимент | 596 | VALENA LIFE/ALLURE электроустановочное оборудование | 1 | ШТ | 1364.1 | 316
752029 | VLN Выкл для жалюзи | Valena IN'MATIC.Выключатель управления для жалюзи и рольставней 6АХ 250В.Безвинтовые зажимы | Лимитированный импортный ассортимент | 596 | VALENA LIFE/ALLURE электроустановочное оборудование | 1 | ШТ | 1067.64 | 23
752030 | VLN Выкл жалюзи кноп | Valena IN'MATIC.Выключатель кнопочный управления для жалюзи и рольставней 6А 250В.Безвинтовые зажимы | Лимитированный импортный ассортимент | 596 | VALENA LIFE/ALLURE электроустановочное оборудование | 1 | ШТ | 837.5 | 1
752032 | VLN Выкл освещ/вент | Valena IN'MATIC.Выключатель с выдержкой времени 2-канальный освещение 250Вт/вентиляция 250ВА, с нейтралью.Винтовые зажимы | Лимитированный импортный ассортимент | 596 | VALENA LIFE/ALLURE электроустановочное оборудование | 1 | ШТ | 2619.42 | 5
752044 | VLN Суппорт MyHome | Valena IN'MATIC.Суппорт для радиоустройств управления и механизмов MyHome.Для двухмодульных механизмов. | Лимитированный импортный ассортимент | 596 | VALENA LIFE/ALLURE электроустановочное оборудование | 1 | ШТ | 159.89 | 75
752045 | VLN-a БЕЛ Накл диммера повор | Valena ALLURE.Лицевая панель для светорегулятора с поворотной ручкой.Белая | Лимитированный импортный ассортимент | 596 | VALENA LIFE/ALLURE электроустановочное оборудование | 1 | ШТ | 189.84 | 148
752046 | VLN-a СЛК Накл диммера повор | Valena ALLURE.Лицевая панель для светорегулятора с поворотной ручкой.Слоновая кость | Лимитированный импортный ассортимент | 596 | VALENA LIFE/ALLURE электроустановочное оборудование | 1 | ШТ | 186.88 | 71
752047 | VLN-a АЛЮ Накл диммера повор | Valena ALLURE.Лицевая панель для светорегулятора с поворотной ручкой.Алюминий | Лимитированный импортный ассортимент | 596 | VALENA LIFE/ALLURE электроустановочное оборудование | 1 | ШТ | 693.94 | 21
752048 | VLN-a АНТ Накл диммера повор | Valena ALLURE.Лицевая панель для светорегулятора с поворотной ручкой.Антрацит | Лимитированный импортный ассортимент | 596 | VALENA LIFE/ALLURE электроустановочное оборудование | 1 | ШТ | 796.16 | 100
752049 | VLN-a ЖЕМ Накл диммера повор | Valena ALLURE.Лицевая панель для светорегулятора с поворотной ручкой.Жемчуг | Лимитированный импортный ассортимент | 596 | VALENA LIFE/ALLURE электроустановочное оборудование | 1 | ШТ | 821.27 | 55
752060 | VLN диммер поворотный | Valena IN'MATIC.Светорегулятор с поворотной ручкой универсальный 300Вт без нейтрали | Лимитированный импортный ассортимент | 596 | VALENA LIFE/ALLURE электроустановочное оборудование | 1 | ШТ | 2913.9 | 28
752062 | VLN Диммер клав. RL,CFL,LED | Valena IN'MATIC.Светорегулятор кнопочный универсальный 400Вт без нейтрали | Лимитированный импортный ассортимент | 596 | VALENA LIFE/ALLURE электроустановочное оборудование | 1 | ШТ | 5969.87 | 100
752067 | VLN Диммер кнопочный 0-10В | Valena IN'MATIC.Светорегулятор кнопочный для балластов 1-10В с нейтралью.Безвинтовые зажимы | Лимитированный импортный ассортимент | 596 | VALENA LIFE/ALLURE электроустановочное оборудование | 1 | ШТ | 4531.48 | 4
752070 | VLN Датчик движ 250Вт б/N | Valena IN'MATIC.Датчик движения 180° 250Вт без нейтрали. | Лимитированный импортный ассортимент | 596 | VALENA LIFE/ALLURE электроустановочное оборудование | 1 | ШТ | 6001.18 | 13
752081 | VLN Выкл беспров. | Valena IN'MATIC MyHome Play Zigbee. Радиоуправляющее устройство одноклавишное для управления освещением On/Off. | Лимитированный импортный ассортимент | 596 | VALENA LIFE/ALLURE электроустановочное оборудование | 1 | ШТ | 2663.48 | 3
752082 | VLN Выкл беспров. 2к | Valena IN'MATIC MyHome Play Zigbee. Радиоуправляющее устройство двухклавишное для управления освещением On/Off. | Лимитированный импортный ассортимент | 596 | VALENA LIFE/ALLURE электроустановочное оборудование | 1 | ШТ | 3192.44 | 12
752085 | VLN-a БЕЛ Накл диммера кноп | Valena ALLURE.Лицевая панель для кнопочного светорегулятора.Белая | Лимитированный импортный ассортимент | 596 | VALENA LIFE/ALLURE электроустановочное оборудование | 1 | ШТ | 197.1 | 36
752086 | VLN-a СЛК Накл диммера кноп | Valena ALLURE.Лицевая панель для кнопочного светорегулятора.Слоновая кость | Лимитированный импортный ассортимент | 596 | VALENA LIFE/ALLURE электроустановочное оборудование | 1 | ШТ | 197.1 | 52
752087 | VLN-a АЛЮ Накл диммера кноп | Valena ALLURE.Лицевая панель для кнопочного светорегулятора.Алюминий | Лимитированный импортный ассортимент | 596 | VALENA LIFE/ALLURE электроустановочное оборудование | 1 | ШТ | 492.76 | 6
752088 | VLN-a АНТ Накл диммера кноп | Valena ALLURE.Лицевая панель для кнопочного светорегулятора.Антрацит | Лимитированный импортный ассортимент | 596 | VALENA LIFE/ALLURE электроустановочное оборудование | 1 | ШТ | 492.76 | 27
752089 | VLN-a ЖЕМ Накл диммера кноп | Valena ALLURE.Лицевая панель для кнопочного светорегулятора.Жемчуг | Лимитированный импортный ассортимент | 596 | VALENA LIFE/ALLURE электроустановочное оборудование | 1 | ШТ | 492.76 | 22
752144 | VLN-l БЕЛ Адаптер для Mosaic | Valena LIFE.Адаптер для механизмов Mosaic 2-модульных.Белый | Лимитированный импортный ассортимент | 596 | VALENA LIFE/ALLURE электроустановочное оборудование | 1 | ШТ | 250.24 | 4643
752145 | VLN-l БЕЛ Рамка 4х2м Mosaic | Valena LIFE.Рамка для модульных устройств Mosaic 4x2 модуля.Белая | Лимитированный импортный ассортимент | 596 | VALENA LIFE/ALLURE электроустановочное оборудование | 1 | ШТ | 1023.72 | 7
752146 | VLN-l БЕЛ Рамка 2х4х2м Mosaic | Valena LIFE.Рамка для модульных устройств Mosaic 2x4x2 модуля.Белая | Лимитированный импортный ассортимент | 596 | VALENA LIFE/ALLURE электроустановочное оборудование | 1 | ШТ | 1885.7 | 12
752161 | VLN-l БЕЛ Выкл с подсв IP44 | Valena LIFE IP44.Выключатель 10АХ 250В с подсветкой.С лицевой панелью.Белый | Лимитированный импортный ассортимент | 596 | VALENA LIFE/ALLURE электроустановочное оборудование | 5 | ШТ | 1681.52 | 1
752169 | VLN-l СЛК Лампа портативная | Valena LIFE.Сьемная лампа аварийного освещения.С лицевой панелью.Слоновая кость | Лимитированный импортный ассортимент | 596 | VALENA LIFE/ALLURE электроустановочное оборудование | 1 | ШТ | 1594.81 | 1
752172 | VLN-l БЕЛ Датчик дв б/N c р.уп | Valena LIFE..Датчик движения 180° 250Вт без нейтрали.C ручным управлением.С лицевой панелью.Белый | Лимитированный импортный ассортимент | 596 | VALENA LIFE/ALLURE электроустановочное оборудование | 1 | ШТ | 5657.06 | 1
752173 | VLN-l БЕЛ Датчик движ c N 400W | Valena LIFE.Датчик движения 180° 400Вт с нейтралью.С лицевой панелью.Белый | Лимитированный импортный ассортимент | 596 | VALENA LIFE/ALLURE электроустановочное оборудование | 1 | ШТ | 4962.98 | 323
752179 | VLN-a БЕЛ Накл д.движ | Valena ALLURE.Лицевая панель датчика движения,без ручного управления.Белая | Лимитированный импортный ассортимент | 596 | VALENA LIFE/ALLURE электроустановочное оборудование | 1 | ШТ | 328.51 | 12
752180 | VLN-a БЕЛ Нкл ДД б/N c руч.уп. | Valena ALLURE.Лицевая панель датчика движения,с ручным управлением.Белая | Лимитированный импортный ассортимент | 596 | VALENA LIFE/ALLURE электроустановочное оборудование | 1 | ШТ | 373.97 | 7
752181 | VLN-a АНТ Нкл ДД б/N c руч.уп. | Valena ALLURE.Лицевая панель датчика движения,с ручным управлением.Антрацит | Лимитированный импортный ассортимент | 596 | VALENA LIFE/ALLURE электроустановочное оборудование | 1 | ШТ | 373.97 | 5
752204 | VLN-l СЛК Выкл с индикацией | Valena LIFE.Выключатель 10АХ 250В с индикацией, с лицевой панелью.Безвинтовые зажимы.Слоновая кость | Лимитированный импортный ассортимент | 596 | VALENA LIFE/ALLURE электроустановочное оборудование | 5 | ШТ | 385.63 | 6
752235 | VLN-l СЛК термостат программир | Valena LIFE/ALLURE.Термостат комнатный программируемый.С лицевой панелью.Слоновая кость | Лимитированный импортный ассортимент | 596 | VALENA LIFE/ALLURE электроустановочное оборудование | 1 | ШТ | 4682.73 | 1
752240 | VLN-l СЛК Выкл тех. Сигнализ | Valena LIFE.Релейный повторитель технической сигнализации 6А.С лицевой панелью.Слоновая кость | Лимитированный импортный ассортимент | 596 | VALENA LIFE/ALLURE электроустановочное оборудование | 1 | ШТ | 2543.88 | 4
752241 | VLN-l СЛК Датчик протечки воды | Valena LIFE.Датчик протечки воды.С лицевой панелью.Слоновая кость | Лимитированный импортный ассортимент | 596 | VALENA LIFE/ALLURE электроустановочное оборудование | 1 | ШТ | 2419.18 | 2
752243 | VLN-l СЛК Адаптер 50х50 | Valena LIFE.Адаптер для механизмов 50х50мм DIN49075.Слоновая кость | Лимитированный импортный ассортимент | 596 | VALENA LIFE/ALLURE электроустановочное оборудование | 1 | ШТ | 550.78 | 337
752273 | VLN-l СЛК Датчик движ c N 400W | Valena LIFE.Датчик движения 180° 400Вт с нейтралью.С лицевой панелью.Слоновая кость | Лимитированный импортный ассортимент | 596 | VALENA LIFE/ALLURE электроустановочное оборудование | 1 | ШТ | 5323.72 | 1
752279 | VLN-a СЛК Накл д.движ | Valena ALLURE.Лицевая панель датчика движения,без ручного управления.Слоновая кость | Лимитированный импортный ассортимент | 596 | VALENA LIFE/ALLURE электроустановочное оборудование | 1 | ШТ | 155.73 | 4
752280 | VLN-a СЛК Нкл ДД б/N c руч.уп. | Valena ALLURE.Лицевая панель датчика движения,с ручным управлением.Слоновая кость | Лимитированный импортный ассортимент | 596 | VALENA LIFE/ALLURE электроустановочное оборудование | 1 | ШТ | 239.66 | 7
752281 | VLN-a ЖЕМ Нкл ДД б/N c руч.уп. | Valena ALLURE.Лицевая панель датчика движения,с ручным управлением.Жемчуг | Лимитированный импортный ассортимент | 596 | VALENA LIFE/ALLURE электроустановочное оборудование | 1 | ШТ | 4386.66 | 1
752282 | VLN-l СЛК Пульт сценариев BUS | Valena LIFE MyHome.Сценарный выключатель для 4 сценариев.С лицевой панелью.Слоновая кость | Лимитированный импортный ассортимент | 217 | Управляющие устройства для освещения и жалюзи MYHOME (LEGRAND) | 1 | ШТ | 2526.58 | 4
752332 | VLN-l АЛЮ Перекл скор.вент | Valena LIFE.Выключатель вентилятора 4-позиционный.С лицевой панелью.Винтовые зажимы.Алюминий | Лимитированный импортный ассортимент | 596 | VALENA LIFE/ALLURE электроустановочное оборудование | 1 | ШТ | 3382.25 | 1
752341 | VLN-l АЛЮ Датчик протечки воды | Valena LIFE.Датчик протечки воды.С лицевой панелью.Алюминий | Лимитированный импортный ассортимент | 596 | VALENA LIFE/ALLURE электроустановочное оборудование | 1 | ШТ | 2463.42 | 1
752344 | VLN-l АЛЮ Адаптер для Mosaic | Valena LIFE.Адаптер для механизмов Mosaic 2-модульных.Алюминий | Лимитированный импортный ассортимент | 596 | VALENA LIFE/ALLURE электроустановочное оборудование | 1 | ШТ | 487.86 | 983
752345 | VLN-l АЛЮ Рамка 4х2м Mosaic | Valena LIFE.Рамка для модульных устройств Mosaic 4x2 модуля.Алюминий | Лимитированный импортный ассортимент | 596 | VALENA LIFE/ALLURE электроустановочное оборудование | 1 | ШТ | 639.87 | 20
752346 | VLN-l АЛЮ Рамка 2х4х2м Mosaic | Valena LIFE.Рамка для модульных устройств Mosaic 2x4x2 модуля.Алюминий | Лимитированный импортный ассортимент | 596 | VALENA LIFE/ALLURE электроустановочное оборудование | 1 | ШТ | 1798.28 | 5
752372 | VLN-l АЛЮ Датчик дв б/N c р.уп | Valena LIFE..Датчик движения 180° 250Вт без нейтрали.C ручным управлением.С лицевой панелью.Алюминий | Лимитированный импортный ассортимент | 596 | VALENA LIFE/ALLURE электроустановочное оборудование | 1 | ШТ | 6072.93 | 3
752374 | VLN-l АЛЮ Свет-к c датчик движ | Valena LIFE.Указатель световой с датчиком движения 180°.С лицевой панелью.Винтовые зажимы.Алюминий | Лимитированный импортный ассортимент | 596 | VALENA LIFE/ALLURE электроустановочное оборудование | 1 | ШТ | 8163.26 | 4
752379 | VLN-a АЛЮ Накл д.движ | Valena ALLURE.Лицевая панель датчика движения,без ручного управления.Алюминий | Лимитированный импортный ассортимент | 596 | VALENA LIFE/ALLURE электроустановочное оборудование | 1 | ШТ | 821.27 | 3
752380 | VLN-a АЛЮ Нкл ДД б/N c руч.уп. | Valena ALLURE.Лицевая панель датчика движения,с ручным управлением.Алюминий | Лимитированный импортный ассортимент | 596 | VALENA LIFE/ALLURE электроустановочное оборудование | 1 | ШТ | 786.7 | 5
752403 | VLN-l БЕЛ Выкл 3-Клв | Valena LIFE.Выключатель трехклавишный 10АХ 250В с лицевой панелью.Винтовые зажимы.Белый | Лимитированный импортный ассортимент | 596 | VALENA LIFE/ALLURE электроустановочное оборудование | 5 | ШТ | 1158.71 | 2
752406 | VLN-l БЕЛ Перекл | Valena LIFE.Переключатель 10АХ 250В с лицевой панелью.Безвинтовые зажимы.Белый | Лимитированный импортный ассортимент | 596 | VALENA LIFE/ALLURE электроустановочное оборудование | 1 | ШТ | 260.06 | 1964
752460 | VLN-l БЕЛ диммер повор | Valena LIFE.Светорегулятор с поворотной ручкой универсальный 300Вт без нейтрали.С лицевой панелью.Белый | Лимитированный импортный ассортимент | 596 | VALENA LIFE/ALLURE электроустановочное оборудование | 1 | ШТ | 3608.11 | 177
752462 | VLN-l БЕЛ Диммер к. RL,CFL,LED | Valena LIFE.Светорегулятор кнопочный универсальный 400Вт без нейтрали.С лицевой панелью.Белый | Лимитированный импортный ассортимент | 596 | VALENA LIFE/ALLURE электроустановочное оборудование | 1 | ШТ | 4356.42 | 108
752501 | VLN-l СЛК Выкл | Valena LIFE.Выключатель 10АХ 250В с лицевой панелью.Безвинтовые зажимы.Слоновая кость | Лимитированный импортный ассортимент | 596 | VALENA LIFE/ALLURE электроустановочное оборудование | 1 | ШТ | 217.95 | 4855
752502 | VLN-l СЛК Выкл 2-полюсный 16АХ | Valena LIFE.Выключатель двухполюсный 16АХ 250В с лицевой панелью.Винтовые зажимы.Слоновая кость | Valena Life/Allure | 596 | VALENA LIFE/ALLURE электроустановочное оборудование | 5 | ШТ | 508.32 | 145
752503 | VLN-l СЛК Выкл 3-Клв | Valena LIFE.Выключатель трехклавишный 10АХ 250В с лицевой панелью.Винтовые зажимы.Слоновая кость | Лимитированный импортный ассортимент | 596 | VALENA LIFE/ALLURE электроустановочное оборудование | 5 | ШТ | 1716.6 | 26
752505 | VLN-l СЛК Выкл 2-Клв | Valena LIFE.Выключатель двухклавишный 10А 250В с лицевой панелью.Безвинтовые зажимы.Слоновая кость | Лимитированный импортный ассортимент | 596 | VALENA LIFE/ALLURE электроустановочное оборудование | 1 | ШТ | 770.31 | 4448
752506 | VLN-l СЛК Перекл | Valena LIFE.Переключатель 10АХ 250В с лицевой панелью.Безвинтовые зажимы.Слоновая кость | Лимитированный импортный ассортимент | 596 | VALENA LIFE/ALLURE электроустановочное оборудование | 1 | ШТ | 232.69 | 2649
752508 | VLN-l СЛК Перекл 2-Клв | Valena LIFE.Переключатель двухклавишный 10А 250В с лицевой панелью.Безвинтовые зажимы.Слоновая кость | Лимитированный импортный ассортимент | 596 | VALENA LIFE/ALLURE электроустановочное оборудование | 1 | ШТ | 1177.55 | 51
752560 | VLN-l СЛК диммер повор | Valena LIFE.Светорегулятор с поворотной ручкой универсальный 300Вт без нейтрали.С лицевой панелью.Слоновая кость | Лимитированный импортный ассортимент | 596 | VALENA LIFE/ALLURE электроустановочное оборудование | 1 | ШТ | 3971.32 | 95
752562 | VLN-l СЛК Диммер к. RL,CFL,LED | Valena LIFE.Светорегулятор кнопочный универсальный 400Вт без нейтрали.С лицевой панелью.Слоновая кость | Лимитированный импортный ассортимент | 596 | VALENA LIFE/ALLURE электроустановочное оборудование | 1 | ШТ | 3768.32 | 42
752601 | VLN-l АЛЮ Выкл | Valena LIFE.Выключатель 10АХ 250В с лицевой панелью.Безвинтовые зажимы.Алюминий | Лимитированный импортный ассортимент | 596 | VALENA LIFE/ALLURE электроустановочное оборудование | 1 | ШТ | 382.87 | 386
752603 | VLN-l АЛЮ Выкл 3-Клв | Valena LIFE.Выключатель трехклавишный 10АХ 250В с лицевой панелью.Винтовые зажимы.Алюминий | Лимитированный импортный ассортимент | 596 | VALENA LIFE/ALLURE электроустановочное оборудование | 1 | ШТ | 2534.67 | 144
752605 | VLN-l АЛЮ Выкл 2-Клв | Valena LIFE.Выключатель двухклавишный 10А 250В с лицевой панелью.Безвинтовые зажимы.Алюминий | Лимитированный импортный ассортимент | 596 | VALENA LIFE/ALLURE электроустановочное оборудование | 1 | ШТ | 995.32 | 701
752606 | VLN-l АЛЮ Перекл | Valena LIFE.Переключатель 10АХ 250В с лицевой панелью.Безвинтовые зажимы.Алюминий | Лимитированный импортный ассортимент | 596 | VALENA LIFE/ALLURE электроустановочное оборудование | 1 | ШТ | 442.32 | 351
752610 | VLN-l АЛЮ Выкл с подсветкой | Valena LIFE.Выключатель 10АХ 250В с подсветкой.С лицевой панелью.Алюминий | Лимитированный импортный ассортимент | 596 | VALENA LIFE/ALLURE электроустановочное оборудование | 1 | ШТ | 899.27 | 127
752628 | VLN-l АЛЮ Выкл 2-кл с подсвкой | Valena LIFE.Выключатель двухклавишный 10АХ 250В с подсветкой.С лицевой панелью.Алюминий | Лимитированный импортный ассортимент | 596 | VALENA LIFE/ALLURE электроустановочное оборудование | 1 | ШТ | 1609.24 | 238
752660 | VLN-l АЛЮ Диммер поворотн. | Valena LIFE.Светорегулятор с поворотной ручкой универсальный 300Вт без нейтрали.С лицевой панелью.Алюминий | Лимитированный импортный ассортимент | 596 | VALENA LIFE/ALLURE электроустановочное оборудование | 1 | ШТ | 3968.63 | 86
752662 | VLN-l АЛЮ Диммер к. RL,CFL,LED | Valena LIFE.Светорегулятор кнопочный универсальный 400Вт без нейтрали.С лицевой панелью.Алюминий | Лимитированный импортный ассортимент | 596 | VALENA LIFE/ALLURE электроустановочное оборудование | 1 | ШТ | 6261.97 | 14
752705 | VLN-a БЕЛ Выкл 2-Клв | Valena ALLURE.Выключатель двухклавишный 10А 250В с лицевой панелью.Безвинтовые зажимы.Белый | Лимитированный импортный ассортимент | 596 | VALENA LIFE/ALLURE электроустановочное оборудование | 1 | ШТ | 534.39 | 1474
752706 | VLN-a БЕЛ Перекл | Valena ALLURE.Переключатель 10АХ 250В с лицевой панелью.Безвинтовые зажимы.Белый | Лимитированный импортный ассортимент | 596 | VALENA LIFE/ALLURE электроустановочное оборудование | 1 | ШТ | 344.48 | 1701
752708 | VLN-a БЕЛ Перекл 2-Клв | Valena ALLURE.Переключатель двухклавишный 10А 250В с лицевой панелью.Безвинтовые зажимы.Белый | Лимитированный импортный ассортимент | 596 | VALENA LIFE/ALLURE электроустановочное оборудование | 5 | ШТ | 1308.4 | 36
752760 | VLN-a БЕЛ диммер поворот | Valena ALLURE.Светорегулятор с поворотной ручкой универсальный 300Вт без нейтрали.С лицевой панелью.Белый | Лимитированный импортный ассортимент | 596 | VALENA LIFE/ALLURE электроустановочное оборудование | 1 | ШТ | 4366.62 | 69
752762 | VLN-a БЕЛ Диммер к. RL,CFL,LED | Valena ALLURE.Светорегулятор кнопочный универсальный 400Вт без нейтрали.С лицевой панелью.Белый | Лимитированный импортный ассортимент | 596 | VALENA LIFE/ALLURE электроустановочное оборудование | 1 | ШТ | 5534.23 | 6
752801 | VLN-a СЛК Выкл | Valena ALLURE.Выключатель 10АХ 250В с лицевой панелью.Безвинтовые зажимы.Слоновая кость | Лимитированный импортный ассортимент | 596 | VALENA LIFE/ALLURE электроустановочное оборудование | 1 | ШТ | 320.86 | 4297
752805 | VLN-a СЛК Выкл 2-Клв | Valena ALLURE.Выключатель двухклавишный 10А 250В с лицевой панелью.Безвинтовые зажимы.Слоновая кость | Лимитированный импортный ассортимент | 596 | VALENA LIFE/ALLURE электроустановочное оборудование | 1 | ШТ | 492.83 | 2943
752806 | VLN-a СЛК Перекл | Valena ALLURE.Переключатель 10АХ 250В с лицевой панелью.Безвинтовые зажимы.Слоновая кость | Лимитированный импортный ассортимент | 596 | VALENA LIFE/ALLURE электроустановочное оборудование | 1 | ШТ | 322.68 | 1900
752808 | VLN-a СЛК Перекл 2-Клв | Valena ALLURE.Переключатель двухклавишный 10А 250В с лицевой панелью.Безвинтовые зажимы.Слоновая кость | Лимитированный импортный ассортимент | 596 | VALENA LIFE/ALLURE электроустановочное оборудование | 5 | ШТ | 1124.13 | 60
752809 | VLN-a СЛК Перекл 2кл с подсвет | Valena ALLURE.Переключатель двухклавишный 10АХ 250В с подсветкой.С лицевой панелью.Слоновая кость | Лимитированный импортный ассортимент | 596 | VALENA LIFE/ALLURE электроустановочное оборудование | 1 | ШТ | 1825.4 | 1
752826 | VLN-a СЛК Перекл с подсветкой | Valena ALLURE.Переключатель 10АХ 250В с подсветкой,с лицевой панелью.Безвинтовые зажимы.Слоновая кость | Лимитированный импортный ассортимент | 596 | VALENA LIFE/ALLURE электроустановочное оборудование | 1 | ШТ | 1005.78 | 236
752860 | VLN-a СЛК диммер повор | Valena ALLURE.Светорегулятор с поворотной ручкой универсальный 300Вт без нейтрали.С лицевой панелью.Слоновая кость | Лимитированный импортный ассортимент | 596 | VALENA LIFE/ALLURE электроустановочное оборудование | 1 | ШТ | 3784.69 | 174
752862 | VLN-a СЛК Диммер к. RL,CFL,LED | Valena ALLURE.Светорегулятор кнопочный универсальный 400Вт без нейтрали.С лицевой панелью.Слоновая кость | Лимитированный импортный ассортимент | 596 | VALENA LIFE/ALLURE электроустановочное оборудование | 1 | ШТ | 4364.23 | 19
752870 | VLN-a СЛК Д.движ 250Вт б/N | Valena ALLURE..Датчик движения 180° 250Вт без нейтрали.С лицевой панелью.Слоновая кость | Лимитированный импортный ассортимент | 596 | VALENA LIFE/ALLURE электроустановочное оборудование | 1 | ШТ | 3775.98 | 2
752901 | VLN-a АЛЮ Выкл | Valena ALLURE.Выключатель 10АХ 250В с лицевой панелью.Безвинтовые зажимы.Алюминий | Лимитированный импортный ассортимент | 596 | VALENA LIFE/ALLURE электроустановочное оборудование | 1 | ШТ | 443.41 | 433
752905 | VLN-a АЛЮ Выкл 2-Клв | Valena ALLURE.Выключатель двухклавишный 10А 250В с лицевой панелью.Безвинтовые зажимы.Алюминий | Лимитированный импортный ассортимент | 596 | VALENA LIFE/ALLURE электроустановочное оборудование | 1 | ШТ | 726.86 | 443
752906 | VLN-a АЛЮ Перекл | Valena ALLURE.Переключатель 10АХ 250В с лицевой панелью.Безвинтовые зажимы.Алюминий | Лимитированный импортный ассортимент | 596 | VALENA LIFE/ALLURE электроустановочное оборудование | 1 | ШТ | 486.85 | 442
752908 | VLN-a АЛЮ Перекл 2-Клв | Valena ALLURE.Переключатель двухклавишный 10А 250В с лицевой панелью.Безвинтовые зажимы.Алюминий | Лимитированный импортный ассортимент | 596 | VALENA LIFE/ALLURE электроустановочное оборудование | 1 | ШТ | 822.8 | 91
752909 | VLN-a АЛЮ Перекл 2кл с подсвет | Valena ALLURE.Переключатель двухклавишный 10АХ 250В с подсветкой.С лицевой панелью.Алюминий | Лимитированный импортный ассортимент | 596 | VALENA LIFE/ALLURE электроустановочное оборудование | 1 | ШТ | 2318.18 | 90
752911 | VLN-a АНТ Выкл | Valena ALLURE.Выключатель 10АХ 250В с лицевой панелью.Безвинтовые зажимы.Антрацит | Лимитированный импортный ассортимент | 596 | VALENA LIFE/ALLURE электроустановочное оборудование | 15 | ШТ | 325.36 | 11
752915 | VLN-a АНТ Выкл 2-Клв | Valena ALLURE.Выключатель двухклавишный 10А 250В с лицевой панелью.Безвинтовые зажимы.Антрацит | Лимитированный импортный ассортимент | 596 | VALENA LIFE/ALLURE электроустановочное оборудование | 1 | ШТ | 692.87 | 247
752916 | VLN-a АНТ Перекл | Valena ALLURE.Переключатель 10АХ 250В с лицевой панелью.Безвинтовые зажимы.Антрацит | Лимитированный импортный ассортимент | 596 | VALENA LIFE/ALLURE электроустановочное оборудование | 15 | ШТ | 883.79 | 45
752918 | VLN-a АНТ Перекл 2-Клв | Valena ALLURE.Переключатель двухклавишный 10А 250В с лицевой панелью.Безвинтовые зажимы.Антрацит | Лимитированный импортный ассортимент | 596 | VALENA LIFE/ALLURE электроустановочное оборудование | 1 | ШТ | 688.93 | 1
752919 | VLN-a АНТ Перекл 2кл с подсв | Valena ALLURE.Переключатель двухклавишный 10АХ 250В с подсветкой.С лицевой панелью.Антрацит | Лимитированный импортный ассортимент | 596 | VALENA LIFE/ALLURE электроустановочное оборудование | 1 | ШТ | 1476.89 | 295
752926 | VLN-a АЛЮ Перекл с подсветкой | Valena ALLURE.Переключатель 10АХ 250В с подсветкой,с лицевой панелью.Безвинтовые зажимы.Алюминий | Лимитированный импортный ассортимент | 596 | VALENA LIFE/ALLURE электроустановочное оборудование | 1 | ШТ | 984.94 | 91
752936 | VLN-a АНТ Перекл с подсветкой | Valena ALLURE.Переключатель 10АХ 250В с подсветкой,с лицевой панелью.Безвинтовые зажимы.Антрацит | Лимитированный импортный ассортимент | 596 | VALENA LIFE/ALLURE электроустановочное оборудование | 1 | ШТ | 902.92 | 314
752960 | VLN-a АЛЮ Диммер повор | Valena ALLURE.Светорегулятор с поворотной ручкой универсальный 300Вт без нейтрали.С лицевой панелью.Алюминий | Лимитированный импортный ассортимент | 596 | VALENA LIFE/ALLURE электроустановочное оборудование | 1 | ШТ | 5003.5 | 136
752962 | VLN-a АЛЮ Диммер к. RL,CFL,LED | Valena ALLURE.Светорегулятор кнопочный универсальный 400Вт без нейтрали.С лицевой панелью.Алюминий | Лимитированный импортный ассортимент | 596 | VALENA LIFE/ALLURE электроустановочное оборудование | 1 | ШТ | 3967.26 | 21
752980 | VLN-a АНТ Диммер повор | Valena ALLURE.Светорегулятор с поворотной ручкой универсальный 300Вт без нейтрали.С лицевой панелью.Антрацит | Лимитированный импортный ассортимент | 596 | VALENA LIFE/ALLURE электроустановочное оборудование | 1 | ШТ | 4038.88 | 279
753007 | VLN-a Рзк 2К+З/USB C АЛЮ | Valena ALLURE.Розетка комбинированная 2К+З 16А ~250В со встроенным зарядным устройством USB C 1.5А 5В.С лицевой панелью.Алюминий | Лимитированный импортный ассортимент | 596 | VALENA LIFE/ALLURE электроустановочное оборудование | 1 | ШТ | 3255.88 | 20
753011 | VLN-l БЕЛ крэдл mUSB заряд | Valena LIFE.Зарядная станция MicroUSB 240В/5В 1500мА.С лицевой панелью.Белая | Valena Life/Allure | 596 | VALENA LIFE/ALLURE электроустановочное оборудование | 1 | ШТ | 1013.4 | 3
753016 | VLN Розетка 2К с/штор | Valena IN'MATIC.Силовая розетка 2К 16А 250В. C защитными шторками. Безвинтовые зажимы | Лимитированный импортный ассортимент | 596 | VALENA LIFE/ALLURE электроустановочное оборудование | 1 | ШТ | 356.18 | 887
753027 | VLN Розетка 2х2К+З | Valena IN'MATIC.Силовая розетка двойная 2х2К+З 16А 250В.Безвинтовые зажимы | Лимитированный импортный ассортимент | 596 | VALENA LIFE/ALLURE электроустановочное оборудование | 1 | ШТ | 875.18 | 199
753028 | VLN Розет 2К+З винт штор 6мм² | Valena IN'MATIC.Силовая розетка 2К+З 16А 250В со увеличенными винтовыми зажимами 6кв.мм. С защитными шторками. | Лимитированный импортный ассортимент | 596 | VALENA LIFE/ALLURE электроустановочное оборудование | 1 | ШТ | 593.05 | 1148
753030 | VLN Розетка 2К+З с/штор | Valena IN'MATIC.Силовая розетка 2К+З 16А 250В с защитными шторками.Безвинтовые зажимы. | Лимитированный импортный ассортимент | 596 | VALENA LIFE/ALLURE электроустановочное оборудование | 1 | ШТ | 252.52 | 14860
753031 | VLN Розетка 2-я 2К+З с/штор | Valena IN'MATIC.Силовая розетка двойная 2х2К+З 16А 250В.С защитными шторками.Безвинтовые зажимы | Лимитированный импортный ассортимент | 596 | VALENA LIFE/ALLURE электроустановочное оборудование | 1 | ШТ | 1263.41 | 19
753032 | VLN Роз 2х RJ11-RJ45 Cat6 UTP | Valena IN'MATIC.Информационная розетка комбинированная RJ11/RJ45 Кат.6 UTP | Лимитированный импортный ассортимент | 596 | VALENA LIFE/ALLURE электроустановочное оборудование | 5 | ШТ | 1762.79 | 3
753039 | VLN Розетка 2х RJ11 | Valena IN'MATIC.Телефонная розетка RJ11 двойная | Лимитированный импортный ассортимент | 596 | VALENA LIFE/ALLURE электроустановочное оборудование | 1 | ШТ | 1011.27 | 95
753045 | VLN Розетка 2х RJ45 Cat6a UTP | Valena IN'MATIC.Информационная розетка двойная RJ45 Кат.6А UTP | Лимитированный импортный ассортимент | 596 | VALENA LIFE/ALLURE электроустановочное оборудование | 5 | ШТ | 1726.21 | 3
753046 | VLN Розетка RJ45 Cat6 STP | Valena IN'MATIC.Информационная розетка одиночная RJ45 Кат.6 STP | Лимитированный импортный ассортимент | 596 | VALENA LIFE/ALLURE электроустановочное оборудование | 1 | ШТ | 968.24 | 1
753051 | VLN Розетка TV "звезда" | Valena IN'MATIC.Розетка ТВ c топологией "звезда" 0-2400 МГц. | Лимитированный импортный ассортимент | 596 | VALENA LIFE/ALLURE электроустановочное оборудование | 1 | ШТ | 905.5 | 2647
753053 | VLN Розетка TV-R б/ч.ф. | Valena IN'MATIC.Розетка TV-R без фильтра. Диапазон 5-862 МГц. | Лимитированный импортный ассортимент | 596 | VALENA LIFE/ALLURE электроустановочное оборудование | 1 | ШТ | 662.43 | 41
753057 | VLN Розет TV-SAT звезда 1-каб | Valena IN'MATIC.Розетка TV-SAT "звезда" 5-862МГц/950-2400 МГц | Лимитированный импортный ассортимент | 596 | VALENA LIFE/ALLURE электроустановочное оборудование | 1 | ШТ | 1438.64 | 47
753058 | VLN Розет TV-SAT звезда 2-каб | VLN Розет TV-SAT звезда 2-каб | Лимитированный импортный ассортимент | 596 | VALENA LIFE/ALLURE электроустановочное оборудование | 1 | ШТ | 776.14 | 70
753059 | VLN Розетка TV-SATоконечная | Valena IN'MATIC.Розетка оконечная TV-SAT 10дБ, диапазоны 5-862МГц/950-2400 МГц. | Лимитированный импортный ассортимент | 596 | VALENA LIFE/ALLURE электроустановочное оборудование | 1 | ШТ | 1814.18 | 9
753066 | VLN Розетка TV окон."шлейф" | Valena IN'MATIC.Розетка ТВ оконечная 10дБ 0-862 МГц. | Лимитированный импортный ассортимент | 596 | VALENA LIFE/ALLURE электроустановочное оборудование | 1 | ШТ | 589.48 | 559
753067 | VLN Розетка TV прох "шлейф" | Valena IN'MATIC.Розетка ТВ проходная 1,5дБ/14дБ 0-2400 МГц. | Лимитированный импортный ассортимент | 596 | VALENA LIFE/ALLURE электроустановочное оборудование | 1 | ШТ | 818.18 | 222
753068 | VLN Розетка RJ11 | Valena IN'MATIC.Телефонная розетка RJ11 одиночная | Лимитированный импортный ассортимент | 596 | VALENA LIFE/ALLURE электроустановочное оборудование | 1 | ШТ | 441.29 | 688
753071 | VLN Розетка TV-SAT проходная | Valena IN'MATIC.Розетка проходная TV-SAT 1,5дБ/14дБ, диапазоны 5-862МГц/950-2400 МГц. | Лимитированный импортный ассортимент | 596 | VALENA LIFE/ALLURE электроустановочное оборудование | 1 | ШТ | 1181.64 | 550
753078 | VLN Розетка аудио 2х | Valena IN'MATIC. Аудиорозетка с пружинными зажимами.Двойная. | Лимитированный импортный ассортимент | 596 | VALENA LIFE/ALLURE электроустановочное оборудование | 1 | ШТ | 720.29 | 251
753090 | VLN Розет TV "звезда" F-type | Valena IN'MATIC.Розетка ТВ с разьемом "F"-типа, c топологией "звезда" 0-2400 МГц. | Лимитированный импортный ассортимент | 596 | VALENA LIFE/ALLURE электроустановочное оборудование | 1 | ШТ | 350.72 | 240
753114 | Vln-l Модуль б/пр зарядки Qi | Valena Life.Беспроводное зарядное устройство Qi 1А с дополнительным разьемом USB A 5В 2,4А. | Лимитированный импортный ассортимент | 596 | VALENA LIFE/ALLURE электроустановочное оборудование | 1 | ШТ | 6670.16 | 121
753127 | VLN-l БЕЛ Розетка 2х2К+З | Valena LIFE.Силовая розетка двойная 2х2К+З 16А 250В с лицевой панелью.Безвинтовые зажимы.Белая | Лимитированный импортный ассортимент | 596 | VALENA LIFE/ALLURE электроустановочное оборудование | 1 | ШТ | 591.75 | 15
753129 | VLN-l КРСН Розетка 2К+З с/штор | Valena LIFE.Силовая розетка 2К+З 16А 250В с защитными шторками.Безвинтовые зажимы.С лицевой панелью.Красная | Лимитированный импортный ассортимент | 596 | VALENA LIFE/ALLURE электроустановочное оборудование | 1 | ШТ | 312.98 | 25524
753170 | VLN-l БЕЛ Роз HD15-Jack 3,5мм | Valena LIFE.Розетка для аудио/видео устройств с разьемами HD15/гнездо Jack 3,5мм.С лицевой панелью.Белая | Лимитированный импортный ассортимент | 479 | Коннекторы аудио-видео Legrand | 1 | ШТ | 2134.36 | 3
753207 | Vln-l СЛК Зарядка USB C-C | Valena LIFE.Зарядное устройство с двумя USB-разьемами тип С-тип С 240В/5В 3000мА.С лицевой панелью.Цвет Слоновая кость | Лимитированный импортный ассортимент | 596 | VALENA LIFE/ALLURE электроустановочное оборудование | 1 | ШТ | 2639.6 | 40
753210 | VLN СЛК Роз 2К+З/USB | Valena IN'MATIC.Комбинированная розетка 2К+З 16А 250В/USB 1000мА.С лицевой панелью LIFE/ALLURE. Слоновая кость | Лимитированный импортный ассортимент | 596 | VALENA LIFE/ALLURE электроустановочное оборудование | 1 | ШТ | 2711.54 | 69
753227 | VLN-l СЛК Розетка 2х2К+З | Valena LIFE.Силовая розетка двойная 2х2К+З 16А 250В с лицевой панелью.Безвинтовые зажимы.Слоновая кость | Лимитированный импортный ассортимент | 596 | VALENA LIFE/ALLURE электроустановочное оборудование | 1 | ШТ | 528.27 | 143
753229 | VLN-l ОРНЖ Розетка 2К+З с/штор | Valena LIFE.Силовая розетка 2К+З 16А 250В с защитными шторками.Безвинтовые зажимы.С лицевой панелью.Оранжевая | Лимитированный импортный ассортимент | 596 | VALENA LIFE/ALLURE электроустановочное оборудование | 1 | ШТ | 363.21 | 4
753235 | VLN-l Рзк 2К+З/USB C СЛК | Valena LIFE.Розетка комбинированная 2К+З 16А ~250В со встроенным зарядным устройством USB C 1.5А 5В.С лицевой панелью.Слоновая кость | Лимитированный импортный ассортимент | 596 | VALENA LIFE/ALLURE электроустановочное оборудование | 1 | ШТ | 3816.99 | 8
753306 | Vln-l АЛЮ Зарядка USB A-C | Valena LIFE.Зарядное устройство с двумя USB-разьемами тип A-тип С 240В/5В 3000мА.С лицевой панелью.Цвет Алюминий | Лимитированный импортный ассортимент | 596 | VALENA LIFE/ALLURE электроустановочное оборудование | 1 | ШТ | 3136.46 | 34
753307 | Vln-l АЛЮ Зарядка USB C-C | Valena LIFE.Зарядное устройство с двумя USB-разьемами тип С-тип С 240В/5В 3000мА.С лицевой панелью.Цвет Алюминий | Лимитированный импортный ассортимент | 596 | VALENA LIFE/ALLURE электроустановочное оборудование | 1 | ШТ | 3613.57 | 25
753334 | VLN-l АЛЮ Вывод кабеля | Valena LIFE.Вывод кабеля с лицевой панелью.Без клемм.Алюминий | Лимитированный импортный ассортимент | 596 | VALENA LIFE/ALLURE электроустановочное оборудование | 1 | ШТ | 591.19 | 234
753335 | VLN-l Рзк 2К+З/USB C АЛЮ | Valena LIFE.Розетка комбинированная 2К+З 16А ~250В со встроенным зарядным устройством USB C 1.5А 5В.С лицевой панелью.Алюминий | Лимитированный импортный ассортимент | 596 | VALENA LIFE/ALLURE электроустановочное оборудование | 1 | ШТ | 4594.77 | 32
753412 | VLN-l БЕЛ Роз 2хUSB зарядка | Valena LIFE.Зарядное устройство с двумя USB-разьемами 240В/5В 1500мА.С лицевой панелью.Белое | Лимитированный импортный ассортимент | 596 | VALENA LIFE/ALLURE электроустановочное оборудование | 1 | ШТ | 2575.63 | 849
753416 | VLN-l БЕЛ Розетка 2К с/штор | Valena LIFE.Силовая розетка 2К 16А 250В c лицевой панелью. C защитными шторками. Безвинтовые зажимы.Белая | Лимитированный импортный ассортимент | 596 | VALENA LIFE/ALLURE электроустановочное оборудование | 1 | ШТ | 275.84 | 1551
753420 | VLN-l БЕЛ Розетка 2К+З с/штор | Valena LIFE.Силовая розетка 2К+З 16А 250В с защитными шторками.Безвинтовые зажимы.С лицевой панелью.Белая | Лимитированный импортный ассортимент | 596 | VALENA LIFE/ALLURE электроустановочное оборудование | 1 | ШТ | 286.27 | 17049
753426 | VLN-l БЕЛ Роз 2-я 2К+З с/шт | Valena LIFE.Силовая розетка двойная 2х2К+З 16А 250В с лицевой панелью.С защитными шторками.Безвинтовые зажимы.Белая | Лимитированный импортный ассортимент | 596 | VALENA LIFE/ALLURE электроустановочное оборудование | 1 | ШТ | 618.81 | 1009
753438 | VLN-l БЕЛ Розетка RJ11 | Valena LIFE.Телефонная розетка RJ11 одиночная.С лицевой панелью.Белая | Лимитированный импортный ассортимент | 596 | VALENA LIFE/ALLURE электроустановочное оборудование | 1 | ШТ | 590.56 | 60
753442 | VLN-l БЕЛ Розет RJ45 Cat6 UTP | Valena LIFE.Информационная розетка одиночная RJ45 Кат.6 UTP.С лицевой панелью.Белая | Лимитированный импортный ассортимент | 596 | VALENA LIFE/ALLURE электроустановочное оборудование | 5 | ШТ | 1018.18 | 1
753451 | VLN-l БЕЛ Розетка TV "звезда" | Valena LIFE.Розетка ТВ c топологией "звезда" 0-2400 МГц.С лицевой панелью.Белая | Лимитированный импортный ассортимент | 596 | VALENA LIFE/ALLURE электроустановочное оборудование | 1 | ШТ | 367.23 | 3703
753458 | VLN-l БЕЛ Роз TV-SAT звезда 2к | Valena LIFE.Розетка TV-SAT двухкабельная.С лицевой панелью.Белая | Лимитированный импортный ассортимент | 596 | VALENA LIFE/ALLURE электроустановочное оборудование | 1 | ШТ | 1176.86 | 47
753460 | VLN-l БЕЛ Розет TV окон.шлейф | Valena LIFE.Розетка ТВ оконечная 10дБ 0-862 МГц.С лицевой панелью.Белая | Лимитированный импортный ассортимент | 596 | VALENA LIFE/ALLURE электроустановочное оборудование | 1 | ШТ | 972.29 | 157
753461 | VLN-l БЕЛ Розет TV прох шлейф | Valena LIFE.Розетка ТВ проходная 1,5дБ/14дБ 0-2400 МГц.С лицевой панелью.Белая | Лимитированный импортный ассортимент | 596 | VALENA LIFE/ALLURE электроустановочное оборудование | 1 | ШТ | 975.14 | 172
753462 | VLN-l БЕЛ Розетка TV-SAT конеч | Valena LIFE.Розетка оконечная TV-SAT 10дБ, диапазоны 5-862МГц/950-2400 МГц.С лицевой панелью.Белая | Лимитированный импортный ассортимент | 596 | VALENA LIFE/ALLURE электроустановочное оборудование | 1 | ШТ | 1086.36 | 92
753463 | VLN-l БЕЛ Розетка TV-SAT прох | Valena LIFE.Розетка проходная TV-SAT 1,5дБ/14дБ, диапазоны 5-862МГц/950-2400 МГц.С лицевой панелью.Белая | Лимитированный импортный ассортимент | 596 | VALENA LIFE/ALLURE электроустановочное оборудование | 1 | ШТ | 1219.66 | 250
753464 | VLN-l БЕЛ Роз TV-SAT звезда 1к | Valena LIFE.Розетка TV-SAT "звезда" 5-862МГц/950-2400 МГц.С лицевой панелью.Белая | Лимитированный импортный ассортимент | 596 | VALENA LIFE/ALLURE электроустановочное оборудование | 1 | ШТ | 1873.76 | 20
753512 | VLN-l СЛК Розет 2хUSB зарядка | Valena LIFE.Зарядное устройство с двумя USB-разьемами 240В/5В 1500мА.С лицевой панелью.Слоновая кость | Лимитированный импортный ассортимент | 596 | VALENA LIFE/ALLURE электроустановочное оборудование | 1 | ШТ | 4048.13 | 115
753516 | VLN-l СЛК Розетка 2К с/штор | Valena LIFE.Силовая розетка 2К 16А 250В c лицевой панелью. Слоновая кость. C защитными шторками. Безвинтовые зажимы | Лимитированный импортный ассортимент | 596 | VALENA LIFE/ALLURE электроустановочное оборудование | 1 | ШТ | 277.47 | 1013
753521 | VLN-l СЛК Розетка 2К+З | Valena LIFE.Силовая розетка 2К+З 16А 250В с лицевой панелью.Безвинтовые зажимы.Слоновая кость | Лимитированный импортный ассортимент | 596 | VALENA LIFE/ALLURE электроустановочное оборудование | 15 | ШТ | 480.23 | 44
753526 | VLN-l СЛК Роз 2-я 2К+З с/шт | Valena LIFE.Силовая розетка двойная 2х2К+З 16А 250В с лицевой панелью.С защитными шторками.Безвинтовые зажимы.Слоновая кость | Лимитированный импортный ассортимент | 596 | VALENA LIFE/ALLURE электроустановочное оборудование | 1 | ШТ | 616.9 | 1120
753534 | VLN-l СЛК Вывод кабеля | Valena LIFE.Вывод кабеля с лицевой панелью.Без клемм.Слоновая кость | Лимитированный импортный ассортимент | 596 | VALENA LIFE/ALLURE электроустановочное оборудование | 1 | ШТ | 269.21 | 5
753538 | VLN-l СЛК Розетка RJ11 | Valena LIFE.Телефонная розетка RJ11 одиночная.С лицевой панелью.Слоновая кость | Лимитированный импортный ассортимент | 596 | VALENA LIFE/ALLURE электроустановочное оборудование | 1 | ШТ | 514.28 | 95
753540 | VLN-l СЛК Розет RJ45 Cat5e UTP | Valena LIFE.Информационная розетка одиночная RJ45 Кат.5е UTP.С лицевой панелью.Слоновая кость | Лимитированный импортный ассортимент | 596 | VALENA LIFE/ALLURE электроустановочное оборудование | 1 | ШТ | 787.69 | 1054
753541 | VLN-l СЛК Роз2х RJ45 Cat5е UTP | Valena LIFE.Информационная розетка двойная RJ45 Кат.5е UTP.С лицевой панелью.Слоновая кость | Лимитированный импортный ассортимент | 596 | VALENA LIFE/ALLURE электроустановочное оборудование | 1 | ШТ | 1273.16 | 1
753551 | VLN-l СЛК Розет TV "звезда" | Valena LIFE.Розетка ТВ c топологией "звезда" 0-2400 МГц.С лицевой панелью.Слоновая кость | Лимитированный импортный ассортимент | 596 | VALENA LIFE/ALLURE электроустановочное оборудование | 1 | ШТ | 394.78 | 1436
753558 | VLN-l СЛК Роз TV-SAT звезда 2к | Valena LIFE.Розетка TV-SAT двухкабельная.С лицевой панелью.Слоновая кость | Лимитированный импортный ассортимент | 596 | VALENA LIFE/ALLURE электроустановочное оборудование | 1 | ШТ | 730.67 | 141
753560 | VLN-l СЛК Розет TV окон.шлейф | Valena LIFE.Розетка ТВ оконечная 10дБ 0-862 МГц.С лицевой панелью.Слоновая кость | Лимитированный импортный ассортимент | 596 | VALENA LIFE/ALLURE электроустановочное оборудование | 1 | ШТ | 1172.56 | 113
753561 | VLN-l СЛК Розет TV прох шлейф | Valena LIFE.Розетка ТВ проходная 1,5дБ/14дБ 0-2400 МГц.С лицевой панелью.Слоновая кость | Лимитированный импортный ассортимент | 596 | VALENA LIFE/ALLURE электроустановочное оборудование | 1 | ШТ | 813.66 | 177
753562 | VLN-l СЛК Розетка TV-SAT конеч | Valena LIFE.Розетка оконечная TV-SAT 10дБ, диапазоны 5-862МГц/950-2400 МГц.С лицевой панелью.Слоновая кость | Лимитированный импортный ассортимент | 596 | VALENA LIFE/ALLURE электроустановочное оборудование | 1 | ШТ | 991 | 385
753563 | VLN-l СЛК Розетка TV-SAT прох | Valena LIFE.Розетка проходная TV-SAT 1,5дБ/14дБ, диапазоны 5-862МГц/950-2400 МГц.С лицевой панелью.Слоновая кость | Лимитированный импортный ассортимент | 596 | VALENA LIFE/ALLURE электроустановочное оборудование | 1 | ШТ | 1177.05 | 460
753564 | VLN-l СЛК Роз TV-SAT звезда 1к | Valena LIFE.Розетка TV-SAT "звезда" 5-862МГц/950-2400 МГц.С лицевой панелью.Слоновая кость | Лимитированный импортный ассортимент | 596 | VALENA LIFE/ALLURE электроустановочное оборудование | 1 | ШТ | 1021.32 | 128
753572 | VLN-l СЛК Розетка аудио | Valena LIFE. Аудиорозетка с пружинными зажимами,с лицевой панелью.одиночная.Слоновая кость | Лимитированный импортный ассортимент | 596 | VALENA LIFE/ALLURE электроустановочное оборудование | 5 | ШТ | 940.82 | 5
753578 | VLN-l СЛК Розетка аудио 2х | Valena LIFE. Аудиорозетка с пружинными зажимами,с лицевой панелью.Двойная.Слоновая кость | Лимитированный импортный ассортимент | 596 | VALENA LIFE/ALLURE электроустановочное оборудование | 1 | ШТ | 490.9 | 62
753612 | VLN-l АЛЮ Роз 2хUSB зарядка | Valena LIFE.Зарядное устройство с двумя USB-разьемами 240В/5В 1500мА.С лицевой панелью.Алюминий | Лимитированный импортный ассортимент | 596 | VALENA LIFE/ALLURE электроустановочное оборудование | 1 | ШТ | 2297.51 | 187
753616 | VLN-l АЛЮ Розетка 2К с/штор | Valena LIFE.Силовая розетка 2К 16А 250В c лицевой панелью. Алюминий. C защитными шторками. Безвинтовые зажимы | Лимитированный импортный ассортимент | 596 | VALENA LIFE/ALLURE электроустановочное оборудование | 1 | ШТ | 509.8 | 745
753624 | VLN-l АЛЮ Роз 2К+З с/шт,винт. | Valena LIFE.Силовая розетка 2К+З 16А 250В с лицевой панелью.Винтовые зажимы.Алюминий | Лимитированный импортный ассортимент | 596 | VALENA LIFE/ALLURE электроустановочное оборудование | 15 | ШТ | 761.43 | 30
753626 | VLN-l АЛЮ Роз 2-я 2К+З с/шт | Valena LIFE.Силовая розетка двойная 2х2К+З 16А 250В с лицевой панелью.С защитными шторками.Безвинтовые зажимы.Алюминий | Лимитированный импортный ассортимент | 596 | VALENA LIFE/ALLURE электроустановочное оборудование | 1 | ШТ | 1106.1 | 190
753638 | VLN-l АЛЮ Розетка RJ11 | Valena LIFE.Телефонная розетка RJ11 одиночная.С лицевой панелью.Алюминий | Лимитированный импортный ассортимент | 596 | VALENA LIFE/ALLURE электроустановочное оборудование | 1 | ШТ | 753 | 78
753640 | VLN-l АЛЮ Розет RJ45 Cat5e UTP | Valena LIFE.Информационная розетка одиночная RJ45 Кат.5е UTP.С лицевой панелью.Алюминий | Лимитированный импортный ассортимент | 596 | VALENA LIFE/ALLURE электроустановочное оборудование | 1 | ШТ | 1112.23 | 817
753642 | VLN-l АЛЮ Розет RJ45 Cat6 UTP | Valena LIFE.Информационная розетка одиночная RJ45 Кат.6 UTP.С лицевой панелью.Алюминий | Лимитированный импортный ассортимент | 596 | VALENA LIFE/ALLURE электроустановочное оборудование | 5 | ШТ | 2034.99 | 1
753651 | VLN-l АЛЮ Розетка TV "звезда" | Valena LIFE.Розетка ТВ c топологией "звезда" 0-2400 МГц.С лицевой панелью.Алюминий | Лимитированный импортный ассортимент | 596 | VALENA LIFE/ALLURE электроустановочное оборудование | 1 | ШТ | 529.42 | 7
753658 | VLN-l АЛЮ Роз TV-SAT звезда 2к | Valena LIFE.Розетка TV-SAT двухкабельная.С лицевой панелью.Алюминий | Лимитированный импортный ассортимент | 596 | VALENA LIFE/ALLURE электроустановочное оборудование | 5 | ШТ | 1687.24 | 2
753660 | VLN-l АЛЮ Розет TV окон.шлейф | Valena LIFE.Розетка ТВ оконечная 10дБ 0-862 МГц.С лицевой панелью.Алюминий | Лимитированный импортный ассортимент | 596 | VALENA LIFE/ALLURE электроустановочное оборудование | 1 | ШТ | 974.64 | 133
753661 | VLN-l АЛЮ Розет TV прох шлейф | Valena LIFE.Розетка ТВ проходная 1,5дБ/14дБ 0-2400 МГц.С лицевой панелью.Алюминий | Лимитированный импортный ассортимент | 596 | VALENA LIFE/ALLURE электроустановочное оборудование | 1 | ШТ | 1199.71 | 365
753663 | VLN-l АЛЮ Розетка TV-SAT прох | Valena LIFE.Розетка проходная TV-SAT 1,5дБ/14дБ, диапазоны 5-862МГц/950-2400 МГц.С лицевой панелью.Алюминий | Лимитированный импортный ассортимент | 596 | VALENA LIFE/ALLURE электроустановочное оборудование | 1 | ШТ | 1326.06 | 25
753664 | VLN-l АЛЮ Роз TV-SAT звезда 1к | Valena LIFE.Розетка TV-SAT "звезда" 5-862МГц/950-2400 МГц.С лицевой панелью.Алюминий | Лимитированный импортный ассортимент | 596 | VALENA LIFE/ALLURE электроустановочное оборудование | 5 | ШТ | 2163.64 | 5
753724 | VLN-a БЕЛ Роз 2К+З с/шт,винт. | Valena ALLURE.Силовая розетка 2К+З 16А 250В с лицевой панелью.Винтовые зажимы.Белая | Лимитированный импортный ассортимент | 596 | VALENA LIFE/ALLURE электроустановочное оборудование | 15 | ШТ | 643.6 | 1
753726 | VLN-a БЕЛ Роз 2-я 2К+З с/штот | Valena ALLURE.Силовая розетка двойная 2х2К+З 16А 250В с лицевой панелью.С защитными шторками.Безвинтовые зажимы.Белая | Лимитированный импортный ассортимент | 596 | VALENA LIFE/ALLURE электроустановочное оборудование | 1 | ШТ | 788.57 | 2607
753738 | VLN-a БЕЛ Розетка RJ11 | Valena ALLURE.Телефонная розетка RJ11 одиночная.С лицевой панелью.Белая | Лимитированный импортный ассортимент | 596 | VALENA LIFE/ALLURE электроустановочное оборудование | 1 | ШТ | 450.48 | 147
753740 | VLN-a БЕЛ Розет RJ45 Cat5e UTP | Valena ALLURE.Информационная розетка одиночная RJ45 Кат.5е UTP.С лицевой панелью.Белая | Лимитированный импортный ассортимент | 596 | VALENA LIFE/ALLURE электроустановочное оборудование | 1 | ШТ | 853.56 | 6
753751 | VLN-a БЕЛ Розетка TV "звезда" | Valena ALLURE.Розетка ТВ c топологией "звезда" 0-2400 МГц.С лицевой панелью.Белая | Лимитированный импортный ассортимент | 596 | VALENA LIFE/ALLURE электроустановочное оборудование | 1 | ШТ | 368.41 | 1700
753758 | VLN-a БЕЛ Роз TV-SAT звезда 2к | Valena ALLURE.Розетка TV-SAT двухкабельная.С лицевой панелью.Белая | Лимитированный импортный ассортимент | 596 | VALENA LIFE/ALLURE электроустановочное оборудование | 1 | ШТ | 1164.9 | 47
753760 | VLN-a БЕЛ Розет TV окон.шлейф | Valena ALLURE.Розетка ТВ оконечная 10дБ 0-862 МГц.С лицевой панелью.Белая | Лимитированный импортный ассортимент | 596 | VALENA LIFE/ALLURE электроустановочное оборудование | 1 | ШТ | 760.24 | 190
753761 | VLN-a БЕЛ Розет TV прох шлейф | Valena ALLURE.Розетка ТВ проходная 1,5дБ/14дБ 0-2400 МГц.С лицевой панелью.Белая | Лимитированный импортный ассортимент | 596 | VALENA LIFE/ALLURE электроустановочное оборудование | 1 | ШТ | 898.44 | 185
753820 | VLN-a СЛК Розетка 2К+З с/штор | Valena ALLURE.Силовая розетка 2К+З 16А 250В с защитными шторками.Безвинтовые зажимы.С лицевой панелью.Слоновая кость | Лимитированный импортный ассортимент | 596 | VALENA LIFE/ALLURE электроустановочное оборудование | 1 | ШТ | 264.57 | 3461
753821 | VLN-a СЛК Розетка 2К+З | Valena ALLURE.Силовая розетка 2К+З 16А 250В с лицевой панелью.Безвинтовые зажимы.Слоновая кость | Лимитированный импортный ассортимент | 596 | VALENA LIFE/ALLURE электроустановочное оборудование | 1 | ШТ | 300.48 | 6534
753826 | VLN-a СЛК Роз 2-я 2К+З с/шт | Valena ALLURE.Силовая розетка двойная 2х2К+З 16А 250В с лицевой панелью.С защитными шторками.Безвинтовые зажимы.Слоновая кость | Лимитированный импортный ассортимент | 596 | VALENA LIFE/ALLURE электроустановочное оборудование | 1 | ШТ | 798.78 | 2142
753838 | VLN-a СЛК Розетка RJ11 | Valena ALLURE.Телефонная розетка RJ11 одиночная.С лицевой панелью.Слоновая кость | Лимитированный импортный ассортимент | 596 | VALENA LIFE/ALLURE электроустановочное оборудование | 1 | ШТ | 620.16 | 262
753840 | VLN-a СЛК Розет RJ45 Cat5e UTP | Valena ALLURE.Информационная розетка одиночная RJ45 Кат.5е UTP.С лицевой панелью.Слоновая кость | Лимитированный импортный ассортимент | 596 | VALENA LIFE/ALLURE электроустановочное оборудование | 1 | ШТ | 869.12 | 1229
753843 | VLN-a СЛК Роз 2х RJ45 Cat6 UTP | Valena ALLURE.Информационная розетка двойная RJ45 Кат.6 UTP.С лицевой панелью.Слоновая кость | Лимитированный импортный ассортимент | 596 | VALENA LIFE/ALLURE электроустановочное оборудование | 1 | ШТ | 1449.67 | 3
753851 | VLN-a СЛК Розетка TV "звезда" | Valena ALLURE.Розетка ТВ c топологией "звезда" 0-2400 МГц.С лицевой панелью.Слоновая кость | Лимитированный импортный ассортимент | 596 | VALENA LIFE/ALLURE электроустановочное оборудование | 1 | ШТ | 406.81 | 1012
753860 | VLN-a СЛК Розет TV окон.шлейф | Valena ALLURE.Розетка ТВ оконечная 10дБ 0-862 МГц.С лицевой панелью.Слоновая кость | Лимитированный импортный ассортимент | 596 | VALENA LIFE/ALLURE электроустановочное оборудование | 1 | ШТ | 621.45 | 93
753861 | VLN-a СЛК Розет TV прох шлейф | Valena ALLURE.Розетка ТВ проходная 1,5дБ/14дБ 0-2400 МГц.С лицевой панелью.Слоновая кость | Лимитированный импортный ассортимент | 596 | VALENA LIFE/ALLURE электроустановочное оборудование | 1 | ШТ | 912.08 | 425
753920 | VLN-a АЛЮ Розетка 2К+З с/штор | Valena ALLURE.Силовая розетка 2К+З 16А 250В с защитными шторками.Безвинтовые зажимы.С лицевой панелью.Алюминий | Лимитированный импортный ассортимент | 596 | VALENA LIFE/ALLURE электроустановочное оборудование | 1 | ШТ | 527.72 | 720
753924 | VLN-a АЛЮ Роз 2К+З с/шт,винт. | Valena ALLURE.Силовая розетка 2К+З 16А 250В с лицевой панелью.Винтовые зажимы.Алюминий | Лимитированный импортный ассортимент | 596 | VALENA LIFE/ALLURE электроустановочное оборудование | 1 | ШТ | 481.06 | 338
753926 | VLN-a АЛЮ Роз 2-я 2К+З с/штор | Valena ALLURE.Силовая розетка двойная 2х2К+З 16А 250В с лицевой панелью.С защитными шторками.Безвинтовые зажимы.Алюминий | Лимитированный импортный ассортимент | 596 | VALENA LIFE/ALLURE электроустановочное оборудование | 1 | ШТ | 1222.95 | 141
753936 | VLN-a АНТ Роз 2-я 2К+З с/шт | Valena ALLURE.Силовая розетка двойная 2х2К+З 16А 250В с лицевой панелью.С защитными шторками.Безвинтовые зажимы.Антрацит | Лимитированный импортный ассортимент | 596 | VALENA LIFE/ALLURE электроустановочное оборудование | 1 | ШТ | 1376.72 | 99
753938 | VLN-a АЛЮ Розетка RJ11 | Valena ALLURE.Телефонная розетка RJ11 одиночная.С лицевой панелью.Алюминий | Лимитированный импортный ассортимент | 596 | VALENA LIFE/ALLURE электроустановочное оборудование | 1 | ШТ | 458.27 | 90
753940 | VLN-a АЛЮ Розет RJ45 Cat5e UTP | Valena ALLURE.Информационная розетка одиночная RJ45 Кат.5е UTP.С лицевой панелью.Алюминий | Лимитированный импортный ассортимент | 596 | VALENA LIFE/ALLURE электроустановочное оборудование | 1 | ШТ | 1215.37 | 860
753948 | VLN-a АНТ Розетка RJ11 | Valena ALLURE.Телефонная розетка RJ11 одиночная.С лицевой панелью.Антрацит | Лимитированный импортный ассортимент | 596 | VALENA LIFE/ALLURE электроустановочное оборудование | 1 | ШТ | 471.65 | 125
753950 | VLN-a АНТ Роз RJ45 Cat5e UTP | Valena ALLURE.Информационная розетка одиночная RJ45 Кат.5е UTP.С лицевой панелью.Антрацит | Лимитированный импортный ассортимент | 596 | VALENA LIFE/ALLURE электроустановочное оборудование | 1 | ШТ | 1373.22 | 842
753951 | VLN-a АЛЮ Розет TV "звезда" | Valena ALLURE.Розетка ТВ c топологией "звезда" 0-2400 МГц.С лицевой панелью.Алюминий | Лимитированный импортный ассортимент | 596 | VALENA LIFE/ALLURE электроустановочное оборудование | 1 | ШТ | 569.36 | 165
753958 | VLN-a АЛЮ Роз TV-SAT звезда 2к | Valena ALLURE.Розетка TV-SAT двухкабельная.С лицевой панелью.Алюминий | Лимитированный импортный ассортимент | 596 | VALENA LIFE/ALLURE электроустановочное оборудование | 1 | ШТ | 1348.28 | 35
753960 | VLN-a АЛЮ Розет TV окон.шлейф | Valena ALLURE.Розетка ТВ оконечная 10дБ 0-862 МГц.С лицевой панелью.Алюминий | Лимитированный импортный ассортимент | 596 | VALENA LIFE/ALLURE электроустановочное оборудование | 1 | ШТ | 972.2 | 235
753961 | VLN-a АЛЮ Розет TV прох шлейф | Valena ALLURE.Розетка ТВ проходная 1,5дБ/14дБ 0-2400 МГц.С лицевой панелью.Алюминий | Лимитированный импортный ассортимент | 596 | VALENA LIFE/ALLURE электроустановочное оборудование | 1 | ШТ | 1197.87 | 395
753970 | VLN-a АНТ Роз TV окон.шлейф | Valena ALLURE.Розетка ТВ оконечная 10дБ 0-862 МГц.С лицевой панелью.Антрацит | Лимитированный импортный ассортимент | 596 | VALENA LIFE/ALLURE электроустановочное оборудование | 1 | ШТ | 838.4 | 65
753971 | VLN-a АНТ Розет TV "звезда" | Valena ALLURE.Розетка ТВ c топологией "звезда" 0-2400 МГц.С лицевой панелью.Антрацит | Лимитированный импортный ассортимент | 596 | VALENA LIFE/ALLURE электроустановочное оборудование | 1 | ШТ | 712.28 | 81
753981 | VLN-a АНТ Роз TV прох шлейф | Valena ALLURE.Розетка ТВ проходная 1,5дБ/14дБ 0-2400 МГц.С лицевой панелью.Антрацит | Лимитированный импортный ассортимент | 596 | VALENA LIFE/ALLURE электроустановочное оборудование | 1 | ШТ | 838.43 | 235
754002 | VLN-l БЕЛ Рамка 2-пост | Valena LIFE.Рамка "Белая".2-постовая универсальная | Лимитированный импортный ассортимент | 596 | VALENA LIFE/ALLURE электроустановочное оборудование | 1 | ШТ | 166.86 | 4811
754003 | VLN-l БЕЛ Рамка 3-пост | Valena LIFE.Рамка "Белая".3-постовая универсальная | Лимитированный импортный ассортимент | 596 | VALENA LIFE/ALLURE электроустановочное оборудование | 1 | ШТ | 305.18 | 9
754004 | VLN-l БЕЛ Рамка 4-пост | Valena LIFE.Рамка "Белая".4-постовая универсальная | Лимитированный импортный ассортимент | 596 | VALENA LIFE/ALLURE электроустановочное оборудование | 1 | ШТ | 362.6 | 7042
754005 | VLN-l БЕЛ Рамка 5-пост | Valena LIFE.Рамка "Белая".5-постовая универсальная | Лимитированный импортный ассортимент | 596 | VALENA LIFE/ALLURE электроустановочное оборудование | 1 | ШТ | 393.49 | 1337
754006 | VLN-l БЕЛ Рамка 5м | Valena LIFE.Рамка "Белая" 5 модулей | Лимитированный импортный ассортимент | 596 | VALENA LIFE/ALLURE электроустановочное оборудование | 1 | ШТ | 365.6 | 17
754044 | VLN-l СЛК Рамка 4-пост | Valena LIFE.Рамка "Слоновая кость".4-постовая универсальная | Лимитированный импортный ассортимент | 596 | VALENA LIFE/ALLURE электроустановочное оборудование | 1 | ШТ | 328.95 | 2503
754045 | VLN-l СЛК Рамка 5-пост | Valena LIFE.Рамка "Слоновая кость".5-постовая универсальная | Лимитированный импортный ассортимент | 596 | VALENA LIFE/ALLURE электроустановочное оборудование | 1 | ШТ | 543.86 | 772
754046 | VLN-l СЛК Рамка 5м | Valena LIFE.Рамка "Слоновая кость" 5 модулей | Лимитированный импортный ассортимент | 596 | VALENA LIFE/ALLURE электроустановочное оборудование | 1 | ШТ | 416.27 | 87
754047 | VLN-l СЛК Рамка 1-пост | Valena LIFE.Рамка "Слоновая кость".1-постовая универсальная | Лимитированный импортный ассортимент | 596 | VALENA LIFE/ALLURE электроустановочное оборудование | 1 | ШТ | 71.91 | 9679
754051 | VLN-l СЛК Рамка 1п д/текста | Valena LIFE.Рамка "Слоновая кость".С держателем для маркировки.1-постовая | Лимитированный импортный ассортимент | 596 | VALENA LIFE/ALLURE электроустановочное оборудование | 1 | ШТ | 173.6 | 85
754071 | VLN-l Терракота Рамка 1-пост | Valena LIFE.Рамка "Терракота".1-постовая универсальная | Лимитированный импортный ассортимент | 596 | VALENA LIFE/ALLURE электроустановочное оборудование | 1 | ШТ | 185.88 | 87
754072 | VLN-l Терракота Рамка 2-пост | Valena LIFE.Рамка "Терракота".2-постовая универсальная | Лимитированный импортный ассортимент | 596 | VALENA LIFE/ALLURE электроустановочное оборудование | 1 | ШТ | 421.25 | 131
754073 | VLN-l Терракота Рамка 3-пост | Valena LIFE.Рамка "Терракота".3-постовая универсальная | Лимитированный импортный ассортимент | 596 | VALENA LIFE/ALLURE электроустановочное оборудование | 1 | ШТ | 430.92 | 17
754074 | VLN-l Терракота Рамка 4-пост | Valena LIFE.Рамка "Терракота".4-постовая универсальная | Лимитированный импортный ассортимент | 596 | VALENA LIFE/ALLURE электроустановочное оборудование | 1 | ШТ | 472.47 | 40
754075 | VLN-l Терракота Рамка 5-пост | Valena LIFE.Рамка "Терракота".5-постовая универсальная | Лимитированный импортный ассортимент | 596 | VALENA LIFE/ALLURE электроустановочное оборудование | 1 | ШТ | 623.24 | 26
754081 | VLN-l Лайм Рамка 1-пост | Valena LIFE.Рамка "Лайм".1-постовая универсальная | Лимитированный импортный ассортимент | 596 | VALENA LIFE/ALLURE электроустановочное оборудование | 1 | ШТ | 127.52 | 146
754082 | VLN-l Лайм Рамка 2-пост | Valena LIFE.Рамка "Лайм".2-постовая универсальная | Лимитированный импортный ассортимент | 596 | VALENA LIFE/ALLURE электроустановочное оборудование | 1 | ШТ | 195.81 | 200
754083 | VLN-l Лайм Рамка 3-пост | Valena LIFE.Рамка "Лайм".3-постовая универсальная | Лимитированный импортный ассортимент | 596 | VALENA LIFE/ALLURE электроустановочное оборудование | 1 | ШТ | 331.75 | 180
754084 | VLN-l Лайм Рамка 4-пост | Valena LIFE.Рамка "Лайм".4-постовая универсальная | Лимитированный импортный ассортимент | 596 | VALENA LIFE/ALLURE электроустановочное оборудование | 1 | ШТ | 463.44 | 240
754085 | VLN-l Лайм Рамка 5-пост | Valena LIFE.Рамка "Лайм".5-постовая универсальная | Лимитированный импортный ассортимент | 596 | VALENA LIFE/ALLURE электроустановочное оборудование | 1 | ШТ | 458.13 | 6
754091 | VLN-l Лазурь Рамка 1-пост | Valena LIFE.Рамка "Лазурь".1-постовая универсальная | Лимитированный импортный ассортимент | 596 | VALENA LIFE/ALLURE электроустановочное оборудование | 1 | ШТ | 174.72 | 112
754092 | VLN-l Лазурь Рамка 2-пост | Valena LIFE.Рамка "Лазурь".2-постовая универсальная | Лимитированный импортный ассортимент | 596 | VALENA LIFE/ALLURE электроустановочное оборудование | 1 | ШТ | 180.99 | 172
754093 | VLN-l Лазурь Рамка 3-пост | Valena LIFE.Рамка "Лазурь".3-постовая универсальная | Лимитированный импортный ассортимент | 596 | VALENA LIFE/ALLURE электроустановочное оборудование | 1 | ШТ | 321.45 | 155
754094 | VLN-l Лазурь Рамка 4-пост | Valena LIFE.Рамка "Лазурь".4-постовая универсальная | Лимитированный импортный ассортимент | 596 | VALENA LIFE/ALLURE электроустановочное оборудование | 1 | ШТ | 369.84 | 183
754095 | VLN-l Лазурь Рамка 5-пост | Valena LIFE.Рамка "Лазурь".5-постовая универсальная | Лимитированный импортный ассортимент | 596 | VALENA LIFE/ALLURE электроустановочное оборудование | 1 | ШТ | 475.62 | 67
754101 | VLN-l Ампир БЕЛ Рамка 1-пост | Valena LIFE.Рамка "Ампир белый".1-постовая универсальная | Лимитированный импортный ассортимент | 596 | VALENA LIFE/ALLURE электроустановочное оборудование | 1 | ШТ | 176.73 | 268
754102 | VLN-l Ампир БЕЛ Рамка 2-пост | Valena LIFE.Рамка "Ампир белый".2-постовая универсальная | Лимитированный импортный ассортимент | 596 | VALENA LIFE/ALLURE электроустановочное оборудование | 1 | ШТ | 433.98 | 154
754103 | VLN-l Ампир БЕЛ Рамка 3-пост | Valena LIFE.Рамка "Ампир белый".3-постовая универсальная | Лимитированный импортный ассортимент | 596 | VALENA LIFE/ALLURE электроустановочное оборудование | 1 | ШТ | 569.99 | 25
754104 | VLN-l Ампир БЕЛ Рамка 4-пост | Valena LIFE.Рамка "Ампир белый".4-постовая универсальная | Лимитированный импортный ассортимент | 596 | VALENA LIFE/ALLURE электроустановочное оборудование | 1 | ШТ | 635.29 | 30
754105 | VLN-l Ампир БЕЛ Рамка 5-пост | Valena LIFE.Рамка "Ампир белый".5-постовая универсальная | Лимитированный импортный ассортимент | 596 | VALENA LIFE/ALLURE электроустановочное оборудование | 5 | ШТ | 1804.79 | 1
754113 | VLN-l Ампир БЕЖ Рамка 3-пост | Valena LIFE.Рамка "Ампир бежевый".3-постовая универсальная | Лимитированный импортный ассортимент | 596 | VALENA LIFE/ALLURE электроустановочное оборудование | 1 | ШТ | 470.52 | 45
754114 | VLN-l Ампир БЕЖ Рамка 4-пост | Valena LIFE.Рамка "Ампир бежевый".4-постовая универсальная | Лимитированный импортный ассортимент | 596 | VALENA LIFE/ALLURE электроустановочное оборудование | 1 | ШТ | 872.1 | 18
754115 | VLN-l Ампир БЕЖ Рамка 5-пост | Valena LIFE.Рамка "Ампир бежевый".5-постовая универсальная | Лимитированный импортный ассортимент | 596 | VALENA LIFE/ALLURE электроустановочное оборудование | 5 | ШТ | 1846.29 | 3
754123 | VLN-l Эл Грей Рамка 3-пост | Valena LIFE.Рамка "Эл Грей".3-постовая универсальная | Лимитированный импортный ассортимент | 596 | VALENA LIFE/ALLURE электроустановочное оборудование | 1 | ШТ | 471.15 | 16
754124 | VLN-l Эл Грей Рамка 4-пост | Valena LIFE.Рамка "Эл Грей".4-постовая универсальная | Лимитированный импортный ассортимент | 596 | VALENA LIFE/ALLURE электроустановочное оборудование | 1 | ШТ | 580.08 | 25
754134 | VLN-l АЛЮ Рамка 4-пост | Valena LIFE.Рамка "Алюминий".4-постовая универсальная | Лимитированный импортный ассортимент | 596 | VALENA LIFE/ALLURE электроустановочное оборудование | 1 | ШТ | 1067.44 | 270
754135 | VLN-l АЛЮ Рамка 5-пост | Valena LIFE.Рамка "Алюминий".5-постовая универсальная | Лимитированный импортный ассортимент | 596 | VALENA LIFE/ALLURE электроустановочное оборудование | 1 | ШТ | 1363.22 | 86
754137 | VLN-l АЛЮ Рамка 1-пост | Valena LIFE.Рамка "Алюминий".1-постовая универсальная | Лимитированный импортный ассортимент | 596 | VALENA LIFE/ALLURE электроустановочное оборудование | 1 | ШТ | 248.29 | 4649
754141 | VLN-l ЖЕМ Рамка 1-пост | Valena LIFE.Рамка "Жемчуг".1-постовая универсальная | Лимитированный импортный ассортимент | 596 | VALENA LIFE/ALLURE электроустановочное оборудование | 1 | ШТ | 238.28 | 155
754142 | VLN-l ЖЕМ Рамка 2-пост | Valena LIFE.Рамка "Жемчуг".2-постовая универсальная | Лимитированный импортный ассортимент | 596 | VALENA LIFE/ALLURE электроустановочное оборудование | 1 | ШТ | 498.32 | 439
754143 | VLN-l ЖЕМ Рамка 3-пост | Valena LIFE.Рамка "Жемчуг".3-постовая универсальная | Лимитированный импортный ассортимент | 596 | VALENA LIFE/ALLURE электроустановочное оборудование | 1 | ШТ | 775.76 | 669
754144 | VLN-l ЖЕМ Рамка 4-пост | Valena LIFE.Рамка "Жемчуг".4-постовая универсальная | Лимитированный импортный ассортимент | 596 | VALENA LIFE/ALLURE электроустановочное оборудование | 1 | ШТ | 1030.12 | 139
754145 | VLN-l ЖЕМ Рамка 5-пост | Valena LIFE.Рамка "Жемчуг".5-постовая универсальная | Лимитированный импортный ассортимент | 596 | VALENA LIFE/ALLURE электроустановочное оборудование | 1 | ШТ | 1958.42 | 104
754151 | VLN-l Сталь Рамка 1-пост | Valena LIFE.Рамка "Сталь".1-постовая универсальная | Лимитированный импортный ассортимент | 596 | VALENA LIFE/ALLURE электроустановочное оборудование | 1 | ШТ | 318.42 | 108
754152 | VLN-l Сталь Рамка 2-пост | Valena LIFE.Рамка "Сталь".2-постовая универсальная | Лимитированный импортный ассортимент | 596 | VALENA LIFE/ALLURE электроустановочное оборудование | 1 | ШТ | 545.69 | 130
754153 | VLN-l Сталь Рамка 3-пост | Valena LIFE.Рамка "Сталь".3-постовая универсальная | Лимитированный импортный ассортимент | 596 | VALENA LIFE/ALLURE электроустановочное оборудование | 1 | ШТ | 625.39 | 195
754154 | VLN-l Сталь Рамка 4-пост | Valena LIFE.Рамка "Сталь".4-постовая универсальная | Лимитированный импортный ассортимент | 596 | VALENA LIFE/ALLURE электроустановочное оборудование | 1 | ШТ | 1115.43 | 31
754155 | VLN-l Сталь Рамка 5-пост | Valena LIFE.Рамка "Сталь".5-постовая универсальная | Лимитированный импортный ассортимент | 596 | VALENA LIFE/ALLURE электроустановочное оборудование | 1 | ШТ | 874.48 | 161
754161 | VLN-l МЕДЬ Рамка 1-пост | Valena LIFE.Рамка "Медь".1-постовая универсальная | Лимитированный импортный ассортимент | 596 | VALENA LIFE/ALLURE электроустановочное оборудование | 10 | ШТ | 330.99 | 50
754162 | VLN-l МЕДЬ Рамка 2-пост | Valena LIFE.Рамка "Медь".2-постовая универсальная | Лимитированный импортный ассортимент | 596 | VALENA LIFE/ALLURE электроустановочное оборудование | 1 | ШТ | 411.58 | 160
754163 | VLN-l МЕДЬ Рамка 3-пост | Valena LIFE.Рамка "Медь".3-постовая универсальная | Лимитированный импортный ассортимент | 596 | VALENA LIFE/ALLURE электроустановочное оборудование | 1 | ШТ | 754.71 | 92
754164 | VLN-l МЕДЬ Рамка 4-пост | Valena LIFE.Рамка "Медь".4-постовая универсальная | Лимитированный импортный ассортимент | 596 | VALENA LIFE/ALLURE электроустановочное оборудование | 1 | ШТ | 977.41 | 19
754165 | VLN-l МЕДЬ Рамка 5-пост | Valena LIFE.Рамка "Медь".5-постовая универсальная | Лимитированный импортный ассортимент | 596 | VALENA LIFE/ALLURE электроустановочное оборудование | 1 | ШТ | 1409.87 | 40
754171 | VLN-l Темное дерево Рамка 1П | Valena LIFE.Рамка "Темное дерево".1-постовая универсальная | Лимитированный импортный ассортимент | 596 | VALENA LIFE/ALLURE электроустановочное оборудование | 1 | ШТ | 210.62 | 107
754172 | VLN-l Темное дерево Рамка 2П | Valena LIFE.Рамка "Темное дерево".2-постовая универсальная | Лимитированный импортный ассортимент | 596 | VALENA LIFE/ALLURE электроустановочное оборудование | 1 | ШТ | 540.55 | 154
754173 | VLN-l Темное дерево Рамка 3П | Valena LIFE.Рамка "Темное дерево".3-постовая универсальная | Лимитированный импортный ассортимент | 596 | VALENA LIFE/ALLURE электроустановочное оборудование | 1 | ШТ | 627.89 | 209
754174 | VLN-l Темное дерево Рамка 4П | Valena LIFE.Рамка "Темное дерево".4-постовая универсальная | Лимитированный импортный ассортимент | 596 | VALENA LIFE/ALLURE электроустановочное оборудование | 1 | ШТ | 728.02 | 122
754175 | VLN-l Темное дерево Рамка 5П | Valena LIFE.Рамка "Темное дерево".5-постовая универсальная | Лимитированный импортный ассортимент | 596 | VALENA LIFE/ALLURE электроустановочное оборудование | 1 | ШТ | 1372.12 | 61
754181 | VLN-l Светлое дерево Рамка 1П | Valena LIFE.Рамка "Светлое дерево".1-постовая универсальная | Лимитированный импортный ассортимент | 596 | VALENA LIFE/ALLURE электроустановочное оборудование | 1 | ШТ | 352.04 | 52
754182 | VLN-l Светлое дерево Рамка 2П | Valena LIFE.Рамка "Светлое дерево".2-постовая универсальная | Лимитированный импортный ассортимент | 596 | VALENA LIFE/ALLURE электроустановочное оборудование | 1 | ШТ | 525.24 | 321
754183 | VLN-l Светлое дерево Рамка 3П | Valena LIFE.Рамка "Светлое дерево".3-постовая универсальная | Лимитированный импортный ассортимент | 596 | VALENA LIFE/ALLURE электроустановочное оборудование | 1 | ШТ | 724.51 | 99
754184 | VLN-l Светлое дерево Рамка 4П | Valena LIFE.Рамка "Светлое дерево".4-постовая универсальная | Лимитированный импортный ассортимент | 596 | VALENA LIFE/ALLURE электроустановочное оборудование | 1 | ШТ | 978.01 | 75
754185 | VLN-l Светлое дерево Рамка 5П | Valena LIFE.Рамка "Светлое дерево".5-постовая универсальная | Лимитированный импортный ассортимент | 596 | VALENA LIFE/ALLURE электроустановочное оборудование | 1 | ШТ | 2100.35 | 20
754201 | VLN-l СЛК Коробка накл.монтж1п | Valena LIFE.Коробка для накладного монтажа.1-постовая.Слоновая кость | Лимитированный импортный ассортимент | 596 | VALENA LIFE/ALLURE электроустановочное оборудование | 1 | ШТ | 238.99 | 122
754211 | VLN-l АЛЮ Коробка нкл.монтж 1п | Valena LIFE.Коробка для накладного монтажа.1-постовая.Алюминий | Лимитированный импортный ассортимент | 596 | VALENA LIFE/ALLURE электроустановочное оборудование | 10 | ШТ | 1728.84 | 120
754212 | VLN-l АЛЮ Коробка нкл.монтж 2п | Valena LIFE.Коробка для накладного монтажа.2-постовая.Алюминий | Лимитированный импортный ассортимент | 596 | VALENA LIFE/ALLURE электроустановочное оборудование | 5 | ШТ | 3227.65 | 125
754221 | VLN-l БЕЛ Рмк 1п для рз.2х2К+З | Valena LIFE.Рамка "Белая".Для двойных розеток.1-постовая | Лимитированный импортный ассортимент | 596 | VALENA LIFE/ALLURE электроустановочное оборудование | 1 | ШТ | 230.46 | 251
754231 | VLN-l СЛК Рмк 1п для рз.2х2К+З | Valena LIFE.Рамка "Слоновая кость".Для двойных розеток.1-постовая | Лимитированный импортный ассортимент | 596 | VALENA LIFE/ALLURE электроустановочное оборудование | 1 | ШТ | 173.97 | 279
754232 | VLN-l СЛК Рмк 2п для рз.2х2К+З | Valena LIFE.Рамка "Слоновая кость".Для двойных розеток.2-постовая | Лимитированный импортный ассортимент | 596 | VALENA LIFE/ALLURE электроустановочное оборудование | 5 | ШТ | 270.2 | 18
754241 | VLN-l АЛЮ Рмк 1п для рз.2х2К+З | Valena LIFE.Рамка "Алюминий".Для двойных розеток.1-постовая | Лимитированный импортный ассортимент | 596 | VALENA LIFE/ALLURE электроустановочное оборудование | 1 | ШТ | 564.48 | 258
754242 | VLN-l АЛЮ Рмк 2п для рз.2х2К+З | Valena LIFE.Рамка "Алюминий".Для двойных розеток.2-постовая | Лимитированный импортный ассортимент | 596 | VALENA LIFE/ALLURE электроустановочное оборудование | 5 | ШТ | 814.16 | 2
754252 | VLN-l АНТ Рамка 2-пост | Valena LIFE. Рамка "Антрацит". 2-постовая универсальная. | Лимитированный импортный ассортимент | 596 | VALENA LIFE/ALLURE электроустановочное оборудование | 1 | ШТ | 832.52 | 763
754271 | VLN-l ГРФ Рамка 1-пост | Valena LIFE. Рамка "Графит". 1-постовая универсальная. | Лимитированный импортный ассортимент | 596 | VALENA LIFE/ALLURE электроустановочное оборудование | 10 | ШТ | 758.78 | 6
754273 | VLN-l ГРФ Рамка 3-пост | Valena LIFE. Рамка "Графит". 3-постовая универсальная. | Лимитированный импортный ассортимент | 596 | VALENA LIFE/ALLURE электроустановочное оборудование | 1 | ШТ | 2154.34 | 199
754281 | VLN-a Полир. сталь Рамка 1П | VLN-a Полир. сталь Рамка 1П | Лимитированный импортный ассортимент | 596 | VALENA LIFE/ALLURE электроустановочное оборудование | 1 | ШТ | 817.92 | 60
754282 | VLN-a Полир. сталь Рамка 2П | VLN-a Полир. сталь Рамка 2П | Лимитированный импортный ассортимент | 596 | VALENA LIFE/ALLURE электроустановочное оборудование | 1 | ШТ | 1554.04 | 30
754283 | VLN-a Полир. сталь Рамка 3П | VLN-a Полир. сталь Рамка 3П | Лимитированный импортный ассортимент | 596 | VALENA LIFE/ALLURE электроустановочное оборудование | 1 | ШТ | 2412.86 | 30
754284 | VLN-a Полир. сталь Рамка 4П | VLN-a Полир. сталь Рамка 4П | Лимитированный импортный ассортимент | 596 | VALENA LIFE/ALLURE электроустановочное оборудование | 1 | ШТ | 4253.17 | 20
754285 | VLN-a Полир. сталь Рамка 5П | VLN-a Полир. сталь Рамка 5П | Лимитированный импортный ассортимент | 596 | VALENA LIFE/ALLURE электроустановочное оборудование | 1 | ШТ | 7361.25 | 20
754291 | VLN-a Черная сталь Рамка 1П | Valena ALLURE. Рамка "Черная сталь". 1-постовая универсальная. | Лимитированный импортный ассортимент | 596 | VALENA LIFE/ALLURE электроустановочное оборудование | 1 | ШТ | 2215.73 | 4
754302 | VLN-a БЕЛ Рамка 2-пост | Valena ALLURE.Рамка "Белая".2-постовая универсальная | Лимитированный импортный ассортимент | 596 | VALENA LIFE/ALLURE электроустановочное оборудование | 1 | ШТ | 197.98 | 15618
754303 | VLN-a БЕЛ Рамка 3-пост | Valena ALLURE.Рамка "Белая".3-постовая универсальная | Лимитированный импортный ассортимент | 596 | VALENA LIFE/ALLURE электроустановочное оборудование | 1 | ШТ | 531.97 | 2551
754304 | VLN-a БЕЛ Рамка 4-пост | Valena ALLURE.Рамка "Белая".4-постовая универсальная | Лимитированный импортный ассортимент | 596 | VALENA LIFE/ALLURE электроустановочное оборудование | 1 | ШТ | 752.07 | 410
754305 | VLN-a БЕЛ Рамка 5-пост | Valena ALLURE.Рамка "Белая".5-постовая универсальная | Лимитированный импортный ассортимент | 596 | VALENA LIFE/ALLURE электроустановочное оборудование | 1 | ШТ | 1239.03 | 323
754306 | VLN-a БЕЛ Рамка 5м | Valena ALLURE.Рамка "Белая" 5 модулей | Лимитированный импортный ассортимент | 596 | VALENA LIFE/ALLURE электроустановочное оборудование | 1 | ШТ | 550.62 | 6
754311 | VLN-a СЛК Рамка 1-пост | Valena ALLURE.Рамка "Слоновая кость".1-постовая универсальная | Лимитированный импортный ассортимент | 596 | VALENA LIFE/ALLURE электроустановочное оборудование | 1 | ШТ | 132.34 | 407
754313 | VLN-a СЛК Рамка 3-пост | Valena ALLURE.Рамка "Слоновая кость".3-постовая универсальная | Лимитированный импортный ассортимент | 596 | VALENA LIFE/ALLURE электроустановочное оборудование | 1 | ШТ | 435.02 | 536
754314 | VLN-a СЛК Рамка 4-пост | Valena ALLURE.Рамка "Слоновая кость".4-постовая универсальная | Лимитированный импортный ассортимент | 596 | VALENA LIFE/ALLURE электроустановочное оборудование | 1 | ШТ | 809.62 | 465
754315 | VLN-a СЛК Рамка 5-пост | Valena ALLURE.Рамка "Слоновая кость".5-постовая универсальная | Лимитированный импортный ассортимент | 596 | VALENA LIFE/ALLURE электроустановочное оборудование | 1 | ШТ | 1122.1 | 286
754341 | VLN-a Нарцисс хром Рамка 1П | Valena ALLURE.Рамка "Нарцисс хром".1-постовая универсальная | Лимитированный импортный ассортимент | 596 | VALENA LIFE/ALLURE электроустановочное оборудование | 1 | ШТ | 304.48 | 381
754342 | VLN-a Нарцисс хром Рамка 2П | Valena ALLURE.Рамка "Нарцисс хром".2-постовая универсальная | Лимитированный импортный ассортимент | 596 | VALENA LIFE/ALLURE электроустановочное оборудование | 1 | ШТ | 575.44 | 480
754343 | VLN-a Нарцисс хром Рамка 3П | Valena ALLURE.Рамка "Нарцисс хром".3-постовая универсальная | Лимитированный импортный ассортимент | 596 | VALENA LIFE/ALLURE электроустановочное оборудование | 1 | ШТ | 927.11 | 96
754344 | VLN-a Нарцисс хром Рамка 4П | Valena ALLURE.Рамка "Нарцисс хром".4-постовая универсальная | Лимитированный импортный ассортимент | 596 | VALENA LIFE/ALLURE электроустановочное оборудование | 1 | ШТ | 1207.89 | 81
754345 | VLN-a Нарцисс хром Рамка 5П | Valena ALLURE.Рамка "Нарцисс хром".5-постовая универсальная | Лимитированный импортный ассортимент | 596 | VALENA LIFE/ALLURE электроустановочное оборудование | 1 | ШТ | 1687.25 | 14
754351 | VLN-a Нарцисс золото Рамка 1П | Valena ALLURE.Рамка "Нарцисс золото".1-постовая универсальная | Лимитированный импортный ассортимент | 596 | VALENA LIFE/ALLURE электроустановочное оборудование | 1 | ШТ | 410.63 | 84
754352 | VLN-a Нарцисс золото Рамка 2П | Valena ALLURE.Рамка "Нарцисс золото".2-постовая универсальная | Лимитированный импортный ассортимент | 596 | VALENA LIFE/ALLURE электроустановочное оборудование | 1 | ШТ | 626.52 | 358
754353 | VLN-a Нарцисс золото Рамка 3П | Valena ALLURE.Рамка "Нарцисс золото".3-постовая универсальная | Лимитированный импортный ассортимент | 596 | VALENA LIFE/ALLURE электроустановочное оборудование | 1 | ШТ | 706 | 345
754354 | VLN-a Нарцисс золото Рамка 4П | Valena ALLURE.Рамка "Нарцисс золото".4-постовая универсальная | Лимитированный импортный ассортимент | 596 | VALENA LIFE/ALLURE электроустановочное оборудование | 1 | ШТ | 1099.57 | 107
754355 | VLN-a Нарцисс золото Рамка 5П | Valena ALLURE.Рамка "Нарцисс золото".5-постовая универсальная | Лимитированный импортный ассортимент | 596 | VALENA LIFE/ALLURE электроустановочное оборудование | 1 | ШТ | 2479.3 | 13
754361 | VLN-a Флора Рамка 1-пост | Valena ALLURE.Рамка "Флора".1-постовая универсальная | Лимитированный импортный ассортимент | 596 | VALENA LIFE/ALLURE электроустановочное оборудование | 1 | ШТ | 245.13 | 255
754362 | VLN-a Флора Рамка 2-пост | Valena ALLURE.Рамка "Флора".2-постовая универсальная | Лимитированный импортный ассортимент | 596 | VALENA LIFE/ALLURE электроустановочное оборудование | 1 | ШТ | 422.27 | 654
754363 | VLN-a Флора Рамка 3-пост | Valena ALLURE.Рамка "Флора".3-постовая универсальная | Лимитированный импортный ассортимент | 596 | VALENA LIFE/ALLURE электроустановочное оборудование | 1 | ШТ | 668.43 | 845
754383 | VLN-a Тиснение беж Рамка 3П | Valena ALLURE.Рамка "Тиснение бежевое".3-постовая универсальная | Лимитированный импортный ассортимент | 596 | VALENA LIFE/ALLURE электроустановочное оборудование | 1 | ШТ | 1366.88 | 2
754392 | VLN-a Алюминий Рамка 2-пост | Valena ALLURE.Рамка "Алюминий".2-постовая универсальная | Лимитированный импортный ассортимент | 596 | VALENA LIFE/ALLURE электроустановочное оборудование | 1 | ШТ | 1110.02 | 18
754393 | VLN-a Алюминий Рамка 3-пост | Valena ALLURE.Рамка "Алюминий".3-постовая универсальная | Лимитированный импортный ассортимент | 596 | VALENA LIFE/ALLURE электроустановочное оборудование | 1 | ШТ | 1400.95 | 34
754394 | VLN-a Алюминий Рамка 4-пост | Valena ALLURE.Рамка "Алюминий".4-постовая универсальная | Лимитированный импортный ассортимент | 596 | VALENA LIFE/ALLURE электроустановочное оборудование | 1 | ШТ | 2944.07 | 105
754395 | VLN-a Алюминий Рамка 5-пост | Valena ALLURE.Рамка "Алюминий".5-постовая универсальная | Лимитированный импортный ассортимент | 596 | VALENA LIFE/ALLURE электроустановочное оборудование | 1 | ШТ | 2165.82 | 197
754403 | VLN-a Матовый черный Рамка 3П | Valena ALLURE.Рамка "Матовый черный".3-постовая универсальная | Лимитированный импортный ассортимент | 596 | VALENA LIFE/ALLURE электроустановочное оборудование | 1 | ШТ | 2122.5 | 104
754404 | VLN-a Матовый черный Рамка 4П | Valena ALLURE.Рамка "Матовый черный".4-постовая универсальная | Лимитированный импортный ассортимент | 596 | VALENA LIFE/ALLURE электроустановочное оборудование | 1 | ШТ | 1464.85 | 421
754405 | VLN-a Матовый черный Рамка 5П | Valena ALLURE.Рамка "Матовый черный".5-постовая универсальная | Лимитированный импортный ассортимент | 596 | VALENA LIFE/ALLURE электроустановочное оборудование | 1 | ШТ | 1794.29 | 129
754406 | VLN-a МатЧерн Рамка 5м | Valena ALLURE.Рамка "Матовый черный" 5 модулей | Лимитированный импортный ассортимент | 596 | VALENA LIFE/ALLURE электроустановочное оборудование | 1 | ШТ | 2050.56 | 1
754412 | VLN-a ЖЕМ Рамка 2-пост | Valena ALLURE.Рамка "Жемчуг".2-постовая универсальная | Лимитированный импортный ассортимент | 596 | VALENA LIFE/ALLURE электроустановочное оборудование | 1 | ШТ | 469.12 | 1528
754413 | VLN-a ЖЕМ Рамка 3-пост | Valena ALLURE.Рамка "Жемчуг".3-постовая универсальная | Лимитированный импортный ассортимент | 596 | VALENA LIFE/ALLURE электроустановочное оборудование | 1 | ШТ | 1321.18 | 283
754414 | VLN-a ЖЕМ Рамка 4-пост | Valena ALLURE.Рамка "Жемчуг".4-постовая универсальная | Лимитированный импортный ассортимент | 596 | VALENA LIFE/ALLURE электроустановочное оборудование | 1 | ШТ | 2166.04 | 199
754415 | VLN-a ЖЕМ Рамка 5-пост | Valena ALLURE.Рамка "Жемчуг".5-постовая универсальная | Лимитированный импортный ассортимент | 596 | VALENA LIFE/ALLURE электроустановочное оборудование | 1 | ШТ | 1739.87 | 90
754422 | VLN-a Зеркало Рамка 2-пост | Valena ALLURE.Рамка "Зеркало".2-постовая универсальная | Лимитированный импортный ассортимент | 596 | VALENA LIFE/ALLURE электроустановочное оборудование | 1 | ШТ | 975.65 | 1
754423 | VLN-a Зеркало Рамка 3-пост | Valena ALLURE.Рамка "Зеркало".3-постовая универсальная | Лимитированный импортный ассортимент | 596 | VALENA LIFE/ALLURE электроустановочное оборудование | 1 | ШТ | 1780.84 | 6
754424 | VLN-a Зеркало Рамка 4-пост | Valena ALLURE.Рамка "Зеркало".4-постовая универсальная | Лимитированный импортный ассортимент | 596 | VALENA LIFE/ALLURE электроустановочное оборудование | 1 | ШТ | 2656.48 | 10
754425 | VLN-a Зеркало Рамка 5-пост | Valena ALLURE.Рамка "Зеркало".5-постовая универсальная | Лимитированный импортный ассортимент | 596 | VALENA LIFE/ALLURE электроустановочное оборудование | 1 | ШТ | 3862.48 | 11
754431 | VLN-a Барокко нуар Рамка 1П | Valena ALLURE.Рамка "Барокко Нуар".1-постовая универсальная | Лимитированный импортный ассортимент | 596 | VALENA LIFE/ALLURE электроустановочное оборудование | 1 | ШТ | 794.65 | 1
754451 | VLN-a Кожа Рамка 1-пост | Valena ALLURE.Рамка "Кожа".1-постовая универсальная | Лимитированный импортный ассортимент | 596 | VALENA LIFE/ALLURE электроустановочное оборудование | 1 | ШТ | 1234.17 | 434
754452 | VLN-a Кожа Рамка 2-пост | Valena ALLURE.Рамка "Кожа".2-постовая универсальная | Лимитированный импортный ассортимент | 596 | VALENA LIFE/ALLURE электроустановочное оборудование | 1 | ШТ | 1644.79 | 7
754453 | VLN-a Кожа Рамка 3-пост | Valena ALLURE.Рамка "Кожа".3-постовая универсальная | Лимитированный импортный ассортимент | 596 | VALENA LIFE/ALLURE электроустановочное оборудование | 1 | ШТ | 1926.71 | 9
754454 | VLN-a Кожа Рамка 4-пост | Valena ALLURE.Рамка "Кожа".4-постовая универсальная | Лимитированный импортный ассортимент | 596 | VALENA LIFE/ALLURE электроустановочное оборудование | 1 | ШТ | 3300.99 | 9
754455 | VLN-a Кожа Рамка 5-пост | Valena ALLURE.Рамка "Кожа".5-постовая универсальная | Лимитированный импортный ассортимент | 596 | VALENA LIFE/ALLURE электроустановочное оборудование | 1 | ШТ | 2375.54 | 11
754461 | VLN-a Орех Рамка 1-пост | Valena ALLURE.Рамка "Орех".1-постовая универсальная | Лимитированный импортный ассортимент | 596 | VALENA LIFE/ALLURE электроустановочное оборудование | 1 | ШТ | 818.8 | 91
754464 | VLN-a Орех Рамка 4-пост | Valena ALLURE.Рамка "Орех".4-постовая универсальная | Лимитированный импортный ассортимент | 596 | VALENA LIFE/ALLURE электроустановочное оборудование | 1 | ШТ | 3107.72 | 6
754465 | VLN-a Орех Рамка 5-пост | Valena ALLURE.Рамка "Орех".5-постовая универсальная | Лимитированный импортный ассортимент | 596 | VALENA LIFE/ALLURE электроустановочное оборудование | 1 | ШТ | 4307.21 | 10
754481 | VLN-a В.фантазия Рамка 1-пост |  | Лимитированный импортный ассортимент | 596 | VALENA LIFE/ALLURE электроустановочное оборудование | 1 | ШТ | 131.39 | 220
754720 | VLN-l БЕЛ Накл Роз RCA | Valena LIFE.Лицевая панель для розетки RCA.Белая | Лимитированный импортный ассортимент | 596 | VALENA LIFE/ALLURE электроустановочное оборудование | 1 | ШТ | 166.79 | 1
754727 | VLN-a АЛЮ Накл Роз RCA | Valena ALLURE.Лицевая панель для розетки RCA.Алюминий | Лимитированный импортный ассортимент | 596 | VALENA LIFE/ALLURE электроустановочное оборудование | 1 | ШТ | 821.27 | 9
754732 | VLN-l АЛЮ Накл вывода кабеля | Valena LIFE.Лицевая панель для вывода кабеля.Алюминий | Лимитированный импортный ассортимент | 596 | VALENA LIFE/ALLURE электроустановочное оборудование | 1 | ШТ | 273.75 | 121
754736 | VLN-a СЛК Роз XLR 3-п гнездо | Valena ALLURE.Аудиорозетка с 3-контактным гнездом XLR.С лицевой панелью.Слоновая кость | Лимитированный импортный ассортимент | 479 | Коннекторы аудио-видео Legrand | 1 | ШТ | 1939.1 | 1
754746 | VLN-a СЛК Розет XLR 3-полюс | Valena ALLURE.Аудиорозетка с 3-контактной вилкой XLR.С лицевой панелью.Слоновая кость | Лимитированный импортный ассортимент | 479 | Коннекторы аудио-видео Legrand | 1 | ШТ | 2120.55 | 1
754750 | VLN-l БЕЛ Накл Розетки USB | Valena LIFE.Лицевая панель розетки USB.Белая | Лимитированный импортный ассортимент | 596 | VALENA LIFE/ALLURE электроустановочное оборудование | 1 | ШТ | 161.27 | 88
754755 | VLN-a БЕЛ Накл Розетки USB | Valena ALLURE.Лицевая панель розетки USB.Белая | Лимитированный импортный ассортимент | 596 | VALENA LIFE/ALLURE электроустановочное оборудование | 1 | ШТ | 158.74 | 2
754757 | VLN-a АЛЮ Накл Розетки USB | Valena ALLURE.Лицевая панель розетки USB.Алюминий | Лимитированный импортный ассортимент | 596 | VALENA LIFE/ALLURE электроустановочное оборудование | 1 | ШТ | 380.55 | 1
754759 | VLN-l СЛК Накл беспр. выкл | Valena LIFE MyHome Play Zigbee. Лицевая панель для радиоуправляющего устройства 1-канального ON-OFF.Слоновая кость | Лимитированный импортный ассортимент | 596 | VALENA LIFE/ALLURE электроустановочное оборудование | 1 | ШТ | 362.7 | 7
754760 | VLN-l БЕЛ Накл Розетки TV | Valena LIFE.Лицевая панель для розеток ТВ.Белая | Лимитированный импортный ассортимент | 596 | VALENA LIFE/ALLURE электроустановочное оборудование | 1 | ШТ | 71.27 | 208
754761 | VLN-l СЛК Накл Розетки TV | Valena LIFE.Лицевая панель для розеток ТВ.Слоновая кость | Лимитированный импортный ассортимент | 596 | VALENA LIFE/ALLURE электроустановочное оборудование | 1 | ШТ | 90.4 | 606
754762 | VLN-l АЛЮ Накл Розетки TV | Valena LIFE.Лицевая панель для розеток ТВ.Алюминий | Лимитированный импортный ассортимент | 596 | VALENA LIFE/ALLURE электроустановочное оборудование | 1 | ШТ | 286.92 | 266
754765 | VLN-a БЕЛ Накл Розетки TV | Valena ALLURE.Лицевая панель для розеток ТВ.Белая | Лимитированный импортный ассортимент | 596 | VALENA LIFE/ALLURE электроустановочное оборудование | 1 | ШТ | 140.49 | 1248
754766 | VLN-a СЛК Накл Розетки TV | Valena ALLURE.Лицевая панель для розеток ТВ.Слоновая кость | Лимитированный импортный ассортимент | 596 | VALENA LIFE/ALLURE электроустановочное оборудование | 1 | ШТ | 116.33 | 638
754767 | VLN-a АЛЮ Накл Розетки TV | Valena ALLURE.Лицевая панель для розеток ТВ.Алюминий | Лимитированный импортный ассортимент | 596 | VALENA LIFE/ALLURE электроустановочное оборудование | 1 | ШТ | 277.67 | 142
754768 | VLN-a АНТ Накл Розетки TV | Valena ALLURE.Лицевая панель для розеток ТВ.Антрацит | Лимитированный импортный ассортимент | 596 | VALENA LIFE/ALLURE электроустановочное оборудование | 1 | ШТ | 410.63 | 137
754769 | VLN-a ЖЕМ Накл Розетки TV | Valena ALLURE.Лицевая панель для розеток ТВ.Жемчуг | Лимитированный импортный ассортимент | 596 | VALENA LIFE/ALLURE электроустановочное оборудование | 1 | ШТ | 376.69 | 297
754781 | VLN-l СЛК Накл.Розетки TV-R | Valena LIFE.Лицевая панель розетки TV-R.Слоновая кость | Лимитированный импортный ассортимент | 596 | VALENA LIFE/ALLURE электроустановочное оборудование | 1 | ШТ | 96.01 | 5
754782 | VLN-l АЛЮ Накл.Розетки TV-R | Valena LIFE.Лицевая панель розетки TV-R.Алюминий | Лимитированный импортный ассортимент | 596 | VALENA LIFE/ALLURE электроустановочное оборудование | 1 | ШТ | 247.16 | 4
754785 | VLN-а БЕЛ Накл.Розетки TV-R | Valena ALLURE.Лицевая панель розетки TV-R.Белая | Лимитированный импортный ассортимент | 596 | VALENA LIFE/ALLURE электроустановочное оборудование | 1 | ШТ | 94.08 | 1
754786 | VLN-а СЛК Накл.Розетки TV-R | Valena ALLURE.Лицевая панель розетки TV-R.Слоновая кость | Лимитированный импортный ассортимент | 596 | VALENA LIFE/ALLURE электроустановочное оборудование | 1 | ШТ | 100.06 | 11
754787 | VLN-а АЛЮ Накл.Розетки TV-R | Valena ALLURE.Лицевая панель розетки TV-R.Алюминий | Лимитированный импортный ассортимент | 596 | VALENA LIFE/ALLURE электроустановочное оборудование | 1 | ШТ | 390.41 | 10
754788 | VLN-а АНТ Накл.Розетки TV-R | Valena ALLURE.Лицевая панель розетки TV-R.Антрацит | Лимитированный импортный ассортимент | 596 | VALENA LIFE/ALLURE электроустановочное оборудование | 1 | ШТ | 463.97 | 1
754820 | VLN-l БЕЛ Накл Роз TV-SAT | Valena LIFE.Лицевая панель для розеток TV-SAT.Белая | Лимитированный импортный ассортимент | 596 | VALENA LIFE/ALLURE электроустановочное оборудование | 1 | ШТ | 87.32 | 261
754821 | VLN-l СЛК Накл Роз TV-SAT | Valena LIFE.Лицевая панель для розеток TV-SAT.Слоновая кость | Лимитированный импортный ассортимент | 596 | VALENA LIFE/ALLURE электроустановочное оборудование | 1 | ШТ | 93.95 | 175
754822 | VLN-l АЛЮ Накл Роз TV-SAT | Valena LIFE.Лицевая панель для розеток TV-SAT.Алюминий | Лимитированный импортный ассортимент | 596 | VALENA LIFE/ALLURE электроустановочное оборудование | 1 | ШТ | 333.04 | 140
754825 | VLN-a БЕЛ Накл Роз TV-SAT | Valena ALLURE.Лицевая панель для розеток TV-SAT.Белая | Лимитированный импортный ассортимент | 596 | VALENA LIFE/ALLURE электроустановочное оборудование | 1 | ШТ | 125.95 | 113
754826 | VLN-a СЛК Накл Роз TV-SAT | Valena ALLURE.Лицевая панель для розеток TV-SAT.Слоновая кость | Лимитированный импортный ассортимент | 596 | VALENA LIFE/ALLURE электроустановочное оборудование | 1 | ШТ | 133.22 | 50
754827 | VLN-a АЛЮ Накл Роз TV-SAT | Valena ALLURE.Лицевая панель для розеток TV-SAT.Алюминий | Лимитированный импортный ассортимент | 596 | VALENA LIFE/ALLURE электроустановочное оборудование | 1 | ШТ | 294.45 | 34
754828 | VLN-a АНТ Накл Роз TV-SAT | Valena ALLURE.Лицевая панель для розеток TV-SAT.Антрацит | Лимитированный импортный ассортимент | 596 | VALENA LIFE/ALLURE электроустановочное оборудование | 1 | ШТ | 408.21 | 55
754829 | VLN-a ЖЕМ Накл Роз TV-SAT | Valena ALLURE.Лицевая панель для розеток TV-SAT.Жемчуг | Лимитированный импортный ассортимент | 596 | VALENA LIFE/ALLURE электроустановочное оборудование | 1 | ШТ | 410.63 | 780
754830 | VLN-l БЕЛ Накл Роз TV+RJ45 | Valena LIFE.Лицевая панель розетки TV-RJ45.Белая | Лимитированный импортный ассортимент | 596 | VALENA LIFE/ALLURE электроустановочное оборудование | 1 | ШТ | 95.35 | 389
754831 | VLN-l СЛК Накл Роз TV+RJ45 | Valena LIFE.Лицевая панель розетки TV-RJ45.Слоновая кость | Лимитированный импортный ассортимент | 596 | VALENA LIFE/ALLURE электроустановочное оборудование | 1 | ШТ | 84.32 | 368
754832 | VLN-l АЛЮ Накл Роз TV+RJ45 | Valena LIFE.Лицевая панель розетки TV-RJ45.Алюминий | Лимитированный импортный ассортимент | 596 | VALENA LIFE/ALLURE электроустановочное оборудование | 1 | ШТ | 297.17 | 120
754835 | VLN-a БЕЛ Накл Роз TV+RJ45 | Valena ALLURE.Лицевая панель розетки TV-RJ45.Белая | Лимитированный импортный ассортимент | 596 | VALENA LIFE/ALLURE электроустановочное оборудование | 1 | ШТ | 118.86 | 111
754836 | VLN-a СЛК Накл Роз TV+RJ45 | Valena ALLURE.Лицевая панель розетки TV-RJ45.Слоновая кость | Лимитированный импортный ассортимент | 596 | VALENA LIFE/ALLURE электроустановочное оборудование | 1 | ШТ | 118.86 | 212
754837 | VLN-a АЛЮ Накл Роз TV+RJ45 | Valena ALLURE.Лицевая панель розетки TV-RJ45.Алюминий | Лимитированный импортный ассортимент | 596 | VALENA LIFE/ALLURE электроустановочное оборудование | 1 | ШТ | 297.17 | 10
754838 | VLN-a АНТ Накл Роз TV+RJ45 | Valena ALLURE.Лицевая панель розетки TV-RJ45.Антрацит | Лимитированный импортный ассортимент | 596 | VALENA LIFE/ALLURE электроустановочное оборудование | 1 | ШТ | 297.17 | 38
754839 | VLN-a ЖЕМ Накл Роз TV+RJ45 | Valena ALLURE.Лицевая панель розетки TV-RJ45.Жемчуг | Лимитированный импортный ассортимент | 596 | VALENA LIFE/ALLURE электроустановочное оборудование | 1 | ШТ | 297.17 | 57
754842 | VLN-l АЛЮ Накл Розет 2К+З крыш | Valena LIFE.Лицевая панель розетки 2К+З с крышкой.Алюминий | Лимитированный импортный ассортимент | 596 | VALENA LIFE/ALLURE электроустановочное оборудование | 1 | ШТ | 821.27 | 779
754849 | VLN-a ЖЕМ Накл Роз 2К+З крыш | Valena ALLURE.Лицевая панель розетки 2К+З с крышкой.Жемчуг | Лимитированный импортный ассортимент | 596 | VALENA LIFE/ALLURE электроустановочное оборудование | 1 | ШТ | 821.27 | 99
754858 | VLN-a АНТ Накл Роз.2К+З индик | Valena ALLURE.Лицевая панель розетки 2К+З с линзой для подсветки/индикации.Антрацит | Лимитированный импортный ассортимент | 596 | VALENA LIFE/ALLURE электроустановочное оборудование | 1 | ШТ | 463.08 | 2
754859 | VLN-a ЖЕМ Накл Роз.2К+З индик | Valena ALLURE.Лицевая панель розетки 2К+З с линзой для подсветки/индикации.Жемчуг | Лимитированный импортный ассортимент | 596 | VALENA LIFE/ALLURE электроустановочное оборудование | 1 | ШТ | 684.39 | 37
754880 | VLN-l БЕЛ Накл диммера повор | Valena LIFE.Лицевая панель для светорегулятора с поворотной ручкой.Белая | Лимитированный импортный ассортимент | 596 | VALENA LIFE/ALLURE электроустановочное оборудование | 1 | ШТ | 397.91 | 3
754881 | VLN-l СЛК Накл диммера повор | Valena LIFE.Лицевая панель для светорегулятора с поворотной ручкой.Слоновая кость | Лимитированный импортный ассортимент | 596 | VALENA LIFE/ALLURE электроустановочное оборудование | 1 | ШТ | 160.82 | 231
754882 | VLN-l АЛЮ Накл диммера повор | Valena LIFE.Лицевая панель для светорегулятора с поворотной ручкой.Алюминий | Лимитированный импортный ассортимент | 596 | VALENA LIFE/ALLURE электроустановочное оборудование | 1 | ШТ | 537.97 | 70
754890 | VLN-l БЕЛ Накл диммера кноп | Valena LIFE.Лицевая панель для кнопочного светорегулятора.Белая | Лимитированный импортный ассортимент | 596 | VALENA LIFE/ALLURE электроустановочное оборудование | 1 | ШТ | 197.1 | 101
754891 | VLN-l СЛК Накл диммера кноп | Valena LIFE.Лицевая панель для кнопочного светорегулятора.Слоновая кость | Лимитированный импортный ассортимент | 596 | VALENA LIFE/ALLURE электроустановочное оборудование | 1 | ШТ | 197.1 | 23
754892 | VLN-l АЛЮ Накл диммера кноп | Valena LIFE.Лицевая панель для кнопочного светорегулятора.Алюминий | Лимитированный импортный ассортимент | 596 | VALENA LIFE/ALLURE электроустановочное оборудование | 1 | ШТ | 492.76 | 18
754910 | VLN-l БЕЛ Суппорт д/смартфона | Valena LIFE.Подставка для смартфона.С лицевой панелью.Белая | Лимитированный импортный ассортимент | 596 | VALENA LIFE/ALLURE электроустановочное оборудование | 1 | ШТ | 772.8 | 12
754911 | VLN-l СЛК Суппорт д/смартфона | Valena LIFE.Подставка для смартфона.С лицевой панелью.Слоновая кость | Лимитированный импортный ассортимент | 596 | VALENA LIFE/ALLURE электроустановочное оборудование | 1 | ШТ | 772.8 | 9
754950 | VLN-l БЕЛ Накл.Роз 2х2К+З | Valena LIFE.Лицевая панель для двойной силовой розетки 2х2К+З.Белая | Лимитированный импортный ассортимент | 596 | VALENA LIFE/ALLURE электроустановочное оборудование | 1 | ШТ | 119.04 | 1092
754951 | VLN-l СЛК Накл.Роз 2х2К+З | Valena LIFE.Лицевая панель для двойной силовой розетки 2х2К+З.Слоновая кость | Лимитированный импортный ассортимент | 596 | VALENA LIFE/ALLURE электроустановочное оборудование | 1 | ШТ | 149.02 | 288
754952 | VLN-l АЛЮ Накл.Роз 2х2К+З | Valena LIFE.Лицевая панель для двойной силовой розетки 2х2К+З.Алюминий | Лимитированный импортный ассортимент | 596 | VALENA LIFE/ALLURE электроустановочное оборудование | 1 | ШТ | 458.64 | 204
754955 | VLN-a БЕЛ Накл.Роз 2х2К+З | Valena ALLURE.Лицевая панель для двойной силовой розетки 2х2К+З.Белая | Лимитированный импортный ассортимент | 596 | VALENA LIFE/ALLURE электроустановочное оборудование | 1 | ШТ | 219 | 240
754956 | VLN-a СЛК Накл.Роз 2х2К+З | Valena ALLURE.Лицевая панель для двойной силовой розетки 2х2К+З.Слоновая кость | Лимитированный импортный ассортимент | 596 | VALENA LIFE/ALLURE электроустановочное оборудование | 1 | ШТ | 219 | 57
754957 | VLN-a АЛЮ Накл.Роз 2х2К+З | Valena ALLURE.Лицевая панель для двойной силовой розетки 2х2К+З.Алюминий | Лимитированный импортный ассортимент | 596 | VALENA LIFE/ALLURE электроустановочное оборудование | 1 | ШТ | 547.51 | 10
754958 | VLN-a АНТ Накл.Роз 2х2К+З | Valena ALLURE.Лицевая панель для двойной силовой розетки 2х2К+З.Антрацит | Лимитированный импортный ассортимент | 596 | VALENA LIFE/ALLURE электроустановочное оборудование | 1 | ШТ | 547.51 | 120
754959 | VLN-a ЖЕМ Накл.Роз 2х2К+З | Valena ALLURE.Лицевая панель для двойной силовой розетки 2х2К+З.Жемчуг | Лимитированный импортный ассортимент | 596 | VALENA LIFE/ALLURE электроустановочное оборудование | 1 | ШТ | 547.51 | 137
754970 | VLN-l БЕЛ Накл Роз 2К | Valena LIFE. Лицевая панель силовой розетки 2К. Белая | Лимитированный импортный ассортимент | 596 | VALENA LIFE/ALLURE электроустановочное оборудование | 10 | ШТ | 86.53 | 29
754971 | VLN-l СЛК Накл Роз 2К | Valena LIFE. Лицевая панель силовой розетки 2К. Слоновая кость | Лимитированный импортный ассортимент | 596 | VALENA LIFE/ALLURE электроустановочное оборудование | 1 | ШТ | 76.67 | 319
754972 | VLN-l АЛЮ Накл Роз 2К | Valena LIFE. Лицевая панель силовой розетки 2К. Алюминий | Лимитированный импортный ассортимент | 596 | VALENA LIFE/ALLURE электроустановочное оборудование | 1 | ШТ | 273.75 | 301
754976 | VLN-a СЛК Накл Роз 2К | Valena ALLURE. Лицевая панель силовой розетки 2К. Слоновая кость | Лимитированный импортный ассортимент | 596 | VALENA LIFE/ALLURE электроустановочное оборудование | 1 | ШТ | 82.49 | 138
754977 | VLN-a АЛЮ Накл Роз 2К | Valena ALLURE. Лицевая панель силовой розетки 2К. Алюминий | Лимитированный импортный ассортимент | 596 | VALENA LIFE/ALLURE электроустановочное оборудование | 1 | ШТ | 273.75 | 163
754978 | VLN-a АНТ Накл Роз 2К | Valena ALLURE. Лицевая панель силовой розетки 2К. Антрацит | Лимитированный импортный ассортимент | 596 | VALENA LIFE/ALLURE электроустановочное оборудование | 5 | ШТ | 156.31 | 5
754979 | VLN-a ЖЕМ Накл Роз 2К | Valena ALLURE. Лицевая панель силовой розетки 2К. Жемчуг | Лимитированный импортный ассортимент | 596 | VALENA LIFE/ALLURE электроустановочное оборудование | 1 | ШТ | 273.75 | 45
754981 | VLN-a ОРНЖ Розет 2К+З с/штор | Valena ALLURE.Силовая розетка 2К+З 16А 250В с защитными шторками.Безвинтовые зажимы.С лицевой панелью.Оранжевая | Лимитированный импортный ассортимент | 596 | VALENA LIFE/ALLURE электроустановочное оборудование | 1 | ШТ | 368.75 | 200
754982 | VLN-a ЗЕЛ Розетка 2К+З с/штор | Valena ALLURE.Силовая розетка 2К+З 16А 250В с защитными шторками.Безвинтовые зажимы.С лицевой панелью.Зеленая. | Лимитированный импортный ассортимент | 596 | VALENA LIFE/ALLURE электроустановочное оборудование | 1 | ШТ | 461.15 | 56
754995 | VLN-a Бел Роз 2хUSB зарядка | Valena ALLURE.Зарядное устройство с двумя USB-разьемами 240В/5В 1500мА.С лицевой панелью.Белое | Лимитированный импортный ассортимент | 596 | VALENA LIFE/ALLURE электроустановочное оборудование | 1 | ШТ | 2765.11 | 639
754996 | VLN-a СЛК Роз 2хUSB зарядка | Valena ALLURE.Зарядное устройство с двумя USB-разьемами 240В/5В 1500мА.С лицевой панелью.Слоновая кость | Лимитированный импортный ассортимент | 596 | VALENA LIFE/ALLURE электроустановочное оборудование | 1 | ШТ | 3548.41 | 137
754997 | VLN-a АЛЮ Роз 2хUSB зарядка | Valena ALLURE.Зарядное устройство с двумя USB-разьемами 240В/5В 1500мА.С лицевой панелью.Алюминий | Лимитированный импортный ассортимент | 596 | VALENA LIFE/ALLURE электроустановочное оборудование | 1 | ШТ | 2624.69 | 91
754999 | VLN-a ЖЕМ Роз 2хUSB зарядка | Valena ALLURE.Зарядное устройство с двумя USB-разьемами 240В/5В 1500мА.С лицевой панелью.Жемчуг | Лимитированный импортный ассортимент | 596 | VALENA LIFE/ALLURE электроустановочное оборудование | 1 | ШТ | 2551.23 | 105
755000 | VLN-l БЕЛ Клав Выкл | Valena LIFE.Лицевая панель для выключателей одноклавишных.Белая | Лимитированный импортный ассортимент | 596 | VALENA LIFE/ALLURE электроустановочное оборудование | 1 | ШТ | 33.3 | 4258
755001 | VLN-l СЛК Клав Выкл | Valena LIFE.Лицевая панель для выключателей одноклавишных.Слоновая кость | Лимитированный импортный ассортимент | 596 | VALENA LIFE/ALLURE электроустановочное оборудование | 1 | ШТ | 97.07 | 733
755002 | VLN-l АЛЮ Клав Выкл | Valena LIFE.Лицевая панель для выключателей одноклавишных.Алюминий | Лимитированный импортный ассортимент | 596 | VALENA LIFE/ALLURE электроустановочное оборудование | 1 | ШТ | 136.31 | 405
755008 | VLN-a АНТ Клав Выкл | Valena ALLURE.Лицевая панель для выключателей одноклавишных.Антрацит | Лимитированный импортный ассортимент | 596 | VALENA LIFE/ALLURE электроустановочное оборудование | 1 | ШТ | 273.75 | 164
755009 | VLN-a ЖЕМ Клав Выкл | Valena ALLURE.Лицевая панель для выключателей одноклавишных.Жемчуг | Лимитированный импортный ассортимент | 596 | VALENA LIFE/ALLURE электроустановочное оборудование | 1 | ШТ | 248.76 | 258
755010 | VLN-l БЕЛ Клав "звонок" | Valena LIFE.Лицевая панель для кнопочного выключателя, с символом "звонок".Белая | Лимитированный импортный ассортимент | 596 | VALENA LIFE/ALLURE электроустановочное оборудование | 1 | ШТ | 114.44 | 7
755018 | VLN-a АНТ Клав с подсв звонок | Valena ALLURE.Лицевая панель для кнопочного выключателя, с символом "звонок".Антрацит | Лимитированный импортный ассортимент | 596 | VALENA LIFE/ALLURE электроустановочное оборудование | 1 | ШТ | 236.09 | 4
755019 | VLN-a ЖЕМ Клав "звонок" | Valena ALLURE.Лицевая панель для кнопочного выключателя, с символом "звонок".Жемчуг | Лимитированный импортный ассортимент | 596 | VALENA LIFE/ALLURE электроустановочное оборудование | 1 | ШТ | 410.63 | 1
755021 | VLN-l СЛК Клав Выкл 2-клавишн. | Valena LIFE.Лицевая панель для двухклавишного выключателя.Слоновая кость | Лимитированный импортный ассортимент | 596 | VALENA LIFE/ALLURE электроустановочное оборудование | 1 | ШТ | 105.08 | 621
755022 | VLN-l АЛЮ Клав Выкл 2-клавишн. | Valena LIFE.Лицевая панель для двухклавишного выключателя.Алюминий | Лимитированный импортный ассортимент | 596 | VALENA LIFE/ALLURE электроустановочное оборудование | 1 | ШТ | 328.64 | 622
755023 | VLN-a СтальП Клав выкл.2-кл | Valena ALLURE.Лицевая панель для двухклавишного выключателя.Полированная сталь | Лимитированный импортный ассортимент | 596 | VALENA LIFE/ALLURE электроустановочное оборудование | 1 | ШТ | 2507.92 | 98
755027 | VLN-a АЛЮ Клав Выкл 2-клавишн. | Valena ALLURE.Лицевая панель для двухклавишного выключателя.Алюминий | Лимитированный импортный ассортимент | 596 | VALENA LIFE/ALLURE электроустановочное оборудование | 5 | ШТ | 568.86 | 110
755028 | VLN-a АНТ Клав Выкл 2-кл. | Valena ALLURE.Лицевая панель для двухклавишного выключателя.Антрацит | Лимитированный импортный ассортимент | 596 | VALENA LIFE/ALLURE электроустановочное оборудование | 1 | ШТ | 483.85 | 92
755029 | VLN-a ЖЕМ Клав Выкл 2-клав. | Valena ALLURE.Лицевая панель для двухклавишного выключателя.Жемчуг | Лимитированный импортный ассортимент | 596 | VALENA LIFE/ALLURE электроустановочное оборудование | 1 | ШТ | 477.22 | 343
755030 | VLN-l БЕЛ Клав Выкл 3-клавишн. | Valena LIFE.Лицевая панель для выключателя трехклавишного.Белая | Лимитированный импортный ассортимент | 596 | VALENA LIFE/ALLURE электроустановочное оборудование | 1 | ШТ | 264.67 | 156
755031 | VLN-l СЛК Клав Выкл 3-клавишн. | Valena LIFE.Лицевая панель для выключателя трехклавишного.Слоновая кость | Лимитированный импортный ассортимент | 596 | VALENA LIFE/ALLURE электроустановочное оборудование | 1 | ШТ | 232.94 | 93
755032 | VLN-l АЛЮ Клав Выкл 3-клавишн. | Valena LIFE.Лицевая панель для выключателя трехклавишного.Алюминий | Лимитированный импортный ассортимент | 596 | VALENA LIFE/ALLURE электроустановочное оборудование | 1 | ШТ | 821.27 | 155
755035 | VLN-a БЕЛ Клав Выкл 3-клавишн. | Valena ALLURE.Лицевая панель для выключателя трехклавишного.Белая | Лимитированный импортный ассортимент | 596 | VALENA LIFE/ALLURE электроустановочное оборудование | 1 | ШТ | 328.49 | 40
755036 | VLN-a СЛК Клав Выкл 3-клавишн. | Valena ALLURE.Лицевая панель для выключателя трехклавишного.Слоновая кость | Лимитированный импортный ассортимент | 596 | VALENA LIFE/ALLURE электроустановочное оборудование | 1 | ШТ | 328.49 | 94
755037 | VLN-a АЛЮ Клав Выкл 3-клавишн. | Valena ALLURE.Лицевая панель для выключателя трехклавишного.Алюминий | Лимитированный импортный ассортимент | 596 | VALENA LIFE/ALLURE электроустановочное оборудование | 1 | ШТ | 821.27 | 36
755038 | VLN-a АНТ Клав Выкл 3-клав. | Valena ALLURE.Лицевая панель для выключателя трехклавишного.Антрацит | Лимитированный импортный ассортимент | 596 | VALENA LIFE/ALLURE электроустановочное оборудование | 1 | ШТ | 821.27 | 29
755039 | VLN-a ЖЕМ Клав Выкл 3-клав. | Valena ALLURE.Лицевая панель для выключателя трехклавишного.Жемчуг | Лимитированный импортный ассортимент | 596 | VALENA LIFE/ALLURE электроустановочное оборудование | 1 | ШТ | 821.27 | 123
755056 | VLN-a СЛК Накл.каб.вывода | Valena ALLURE.Лицевая панель для вывода кабеля.Слоновая кость | Лимитированный импортный ассортимент | 596 | VALENA LIFE/ALLURE электроустановочное оборудование | 1 | ШТ | 104.1 | 54
755057 | VLN-a АЛЮ Накл.каб.вывода | Valena ALLURE.Лицевая панель для вывода кабеля.Алюминий | Лимитированный импортный ассортимент | 596 | VALENA LIFE/ALLURE электроустановочное оборудование | 1 | ШТ | 273.75 | 12
755070 | VLN-l БЕЛ Клав перекл. промеж | Valena LIFE.Лицевая панель для переключателя промежуточного.Белая | Лимитированный импортный ассортимент | 596 | VALENA LIFE/ALLURE электроустановочное оборудование | 1 | ШТ | 47.27 | 59
755071 | VLN-l СЛК Клав перекл. промеж | Valena LIFE.Лицевая панель для переключателя промежуточного.Слоновая кость | Лимитированный импортный ассортимент | 596 | VALENA LIFE/ALLURE электроустановочное оборудование | 1 | ШТ | 47.27 | 50
755072 | VLN-l АЛЮ Клав перекл. промеж | Valena LIFE.Лицевая панель для переключателя промежуточного.Алюминий | Лимитированный импортный ассортимент | 596 | VALENA LIFE/ALLURE электроустановочное оборудование | 1 | ШТ | 118.15 | 120
755075 | VLN-a БЕЛ Клав перекл. промеж | Valena ALLURE.Лицевая панель для переключателя промежуточного.Белая | Лимитированный импортный ассортимент | 596 | VALENA LIFE/ALLURE электроустановочное оборудование | 5 | ШТ | 49.11 | 65
755076 | VLN-a СЛК Клав перекл. промеж | Valena ALLURE.Лицевая панель для переключателя промежуточного.Слоновая кость | Лимитированный импортный ассортимент | 596 | VALENA LIFE/ALLURE электроустановочное оборудование | 1 | ШТ | 47.27 | 211
755077 | VLN-a АЛЮ Клав перекл. промеж | Valena ALLURE.Лицевая панель для переключателя промежуточного.Алюминий | Лимитированный импортный ассортимент | 596 | VALENA LIFE/ALLURE электроустановочное оборудование | 1 | ШТ | 118.15 | 41
755079 | VLN-a ЖЕМ Клав перекл. промеж | Valena ALLURE.Лицевая панель для переключателя промежуточного.Жемчуг | Лимитированный импортный ассортимент | 596 | VALENA LIFE/ALLURE электроустановочное оборудование | 1 | ШТ | 118.15 | 8
755085 | VLN-a БЕЛ Накл.выкл.с индик | Valena ALLURE.Лицевая панель для выключателя одноклавишного с подсветкой/индикацией.Белая | Лимитированный импортный ассортимент | 596 | VALENA LIFE/ALLURE электроустановочное оборудование | 1 | ШТ | 142.35 | 58
755086 | VLN-a СЛК Накл.выкл.с индик | Valena ALLURE.Лицевая панель для выключателя одноклавишного с подсветкой/индикацией.Слоновая кость | Лимитированный импортный ассортимент | 596 | VALENA LIFE/ALLURE электроустановочное оборудование | 1 | ШТ | 137 | 392
755087 | VLN-a АЛЮ Накл.выкл.с индик | Valena ALLURE.Лицевая панель для выключателя одноклавишного с подсветкой/индикацией.Алюминий | Лимитированный импортный ассортимент | 596 | VALENA LIFE/ALLURE электроустановочное оборудование | 1 | ШТ | 355.89 | 307
755088 | VLN-a АНТ Накл.выкл.с индик | Valena ALLURE.Лицевая панель для выключателя одноклавишного с подсветкой/индикацией.Антрацит | Лимитированный импортный ассортимент | 596 | VALENA LIFE/ALLURE электроустановочное оборудование | 1 | ШТ | 355.89 | 143
755089 | VLN-a ЖЕМ Накл.выкл.с индик | Valena ALLURE.Лицевая панель для выключателя одноклавишного с подсветкой/индикацией.Жемчуг | Лимитированный импортный ассортимент | 596 | VALENA LIFE/ALLURE электроустановочное оборудование | 1 | ШТ | 355.89 | 60
755093 | VLN-a АНТ Н.кноп.с пдсв звон | Valena ALLURE.Лицевая панель для кнопочного выключателя, с символом "звонок",c линзой для подсветки.Антрацит | Лимитированный импортный ассортимент | 596 | VALENA LIFE/ALLURE электроустановочное оборудование | 1 | ШТ | 565.17 | 1
755102 | VLN-l АЛЮ Клав выкл. с подсвет | Valena LIFE.Лицевая панель для выключателя одноклавишного с подсветкой/индикацией.Алюминий | Лимитированный импортный ассортимент | 596 | VALENA LIFE/ALLURE электроустановочное оборудование | 1 | ШТ | 337.05 | 101
755113 | VLN-a Черная сталь Клав Выкл | Valena ALLURE.Лицевая панель для выключателей одноклавишных.Черная сталь | Лимитированный импортный ассортимент | 596 | VALENA LIFE/ALLURE электроустановочное оборудование | 1 | ШТ | 1171.07 | 1
755114 | Vln-a Модуль б/пр зарядки Qi | Valena Allure.Беспроводное зарядное устройство Qi 1А с дополнительным разьемом USB A 5В 2,4А. | Лимитированный импортный ассортимент | 596 | VALENA LIFE/ALLURE электроустановочное оборудование | 1 | ШТ | 6748.88 | 77
755123 | VLN-a Черная сталь Клав Выкл.2-кл | Valena ALLURE.Лицевая панель для двухклавишного выключателя.Черная сталь | Лимитированный импортный ассортимент | 596 | VALENA LIFE/ALLURE электроустановочное оборудование | 1 | ШТ | 2154.75 | 49
755125 | VLN-a БЕЛ Клав Выкл 2-полюсн. | Valena ALLURE.Лицевая панель для выключателя двухполюсного.Белая | Лимитированный импортный ассортимент | 596 | VALENA LIFE/ALLURE электроустановочное оборудование | 1 | ШТ | 109.49 | 166
755129 | VLN-a ЖЕМ Клав Выкл 2-полюсн. | Valena ALLURE.Лицевая панель для выключателя двухполюсного.Жемчуг | Лимитированный импортный ассортимент | 596 | VALENA LIFE/ALLURE электроустановочное оборудование | 1 | ШТ | 273.75 | 18
755142 | VLN-l АЛЮ Клав Выкл для жалюзи | Valena LIFE.Лицевая панель для выключателя жалюзи и рольставней.Алюминий | Лимитированный импортный ассортимент | 596 | VALENA LIFE/ALLURE электроустановочное оборудование | 1 | ШТ | 572.21 | 20
755146 | VLN-a СЛК Клав Выкл для жалюзи | Valena ALLURE.Лицевая панель для выключателя жалюзи и рольставней.Слоновая кость | Лимитированный импортный ассортимент | 596 | VALENA LIFE/ALLURE электроустановочное оборудование | 1 | ШТ | 328.49 | 35
755148 | VLN-a АНТ Клав Выкл для жалюзи | Valena ALLURE.Лицевая панель для выключателя жалюзи и рольставней.Антрацит | Лимитированный импортный ассортимент | 596 | VALENA LIFE/ALLURE электроустановочное оборудование | 1 | ШТ | 821.27 | 23
755160 | VLN-l БЕЛ Клав Выкл карточного | Valena LIFE/ALLURE.Лицевая панель для выключателя электронного с ключом-картой.Белая | Лимитированный импортный ассортимент | 596 | VALENA LIFE/ALLURE электроустановочное оборудование | 1 | ШТ | 116.29 | 83
755161 | VLN-l СЛК Клав Выкл карточного | Valena LIFE/ALLURE.Лицевая панель для выключателя электронного с ключом-картой.Слоновая кость | Лимитированный импортный ассортимент | 596 | VALENA LIFE/ALLURE электроустановочное оборудование | 1 | ШТ | 116.29 | 9
755162 | VLN-l АЛЮ Клав Выкл карточного | Valena LIFE/ALLURE.Лицевая панель для выключателя электронного с ключом-картой.Алюминий | Лимитированный импортный ассортимент | 596 | VALENA LIFE/ALLURE электроустановочное оборудование | 1 | ШТ | 290.72 | 59
755167 | VLN-a АЛЮ Роз HDMI с разьемом | Valena ALLURE. Розетка HDMI с предварительно подключенным разьемом. С лицевой панелью. Цвет Алюминий | Лимитированный импортный ассортимент | 479 | Коннекторы аудио-видео Legrand | 1 | ШТ | 1069.12 | 1
755168 | VLN-a АНТ Клав Выкл карточ | Valena ALLURE.Лицевая панель для выключателя электронного с ключом-картой.Антрацит | Лимитированный импортный ассортимент | 596 | VALENA LIFE/ALLURE электроустановочное оборудование | 1 | ШТ | 290.72 | 2
755177 | VLN-a АЛЮ Перекл скор.вент | Valena ALLURE.Выключатель вентилятора 4-позиционный.С лицевой панелью.Винтовые зажимы.Алюминий | Лимитированный импортный ассортимент | 596 | VALENA LIFE/ALLURE электроустановочное оборудование | 1 | ШТ | 9468.28 | 2
755187 | VLN-a АЛЮ Заглушка | Valena ALLURE.Заглушка с суппортом.С лицевой панелью.Алюминий | Лимитированный импортный ассортимент | 596 | VALENA LIFE/ALLURE электроустановочное оборудование | 1 | ШТ | 1642.53 | 4
755202 | VLN-l АЛЮ Накл Роз 2К+З | Valena LIFE.Лицевая панель розетки 2К+З.Алюминий | Лимитированный импортный ассортимент | 596 | VALENA LIFE/ALLURE электроустановочное оборудование | 1 | ШТ | 181.53 | 2051
755209 | VLN-a ЖЕМ Накл Роз 2К+З | Valena ALLURE.Лицевая панель розетки 2К+З.Жемчуг | Лимитированный импортный ассортимент | 596 | VALENA LIFE/ALLURE электроустановочное оборудование | 1 | ШТ | 273.75 | 6397
755210 | VLN-l БЕЛ Клав выкл осв/вент | Valena LIFE.Лицевая панель для выключателя с выдержкой времени 2-канального.Белая | Лимитированный импортный ассортимент | 596 | VALENA LIFE/ALLURE электроустановочное оборудование | 1 | ШТ | 165.2 | 4
755211 | VLN-l СЛК Клав выкл. осв/вент | Valena LIFE.Лицевая панель для выключателя с выдержкой времени 2-канального.Слоновая кость | Лимитированный импортный ассортимент | 596 | VALENA LIFE/ALLURE электроустановочное оборудование | 1 | ШТ | 146.33 | 6
755216 | VLN-a СЛК Клав выкл.осв/вент | Valena ALLURE.Лицевая панель для выключателя с выдержкой времени 2-канального.Слоновая кость | Лимитированный импортный ассортимент | 596 | VALENA LIFE/ALLURE электроустановочное оборудование | 1 | ШТ | 201.92 | 2
755222 | VLN-l АЛЮ Клав выкл.2-кл.подсв | Valena LIFE.Лицевая панель для выключателя двухклавишного с подсветкой.Алюминий | Лимитированный импортный ассортимент | 596 | VALENA LIFE/ALLURE электроустановочное оборудование | 5 | ШТ | 668.65 | 43
755225 | VLN-а БЕЛ Клав выкл.2-кл.подсв | Valena ALLURE.Лицевая панель для выключателя двухклавишного с подсветкой .Белая | Лимитированный импортный ассортимент | 596 | VALENA LIFE/ALLURE электроустановочное оборудование | 1 | ШТ | 302.54 | 155
755226 | VLN-а СЛК Клав выкл.2-кл.подсв | Valena ALLURE.Лицевая панель для выключателя двухклавишного с подсветкой.Слоновая кость | Лимитированный импортный ассортимент | 596 | VALENA LIFE/ALLURE электроустановочное оборудование | 1 | ШТ | 317.91 | 96
755227 | VLN-а АЛЮ Клав выкл.2-кл.подсв | Valena ALLURE.Лицевая панель для выключателя двухклавишного с подсветкой.Алюминий | Лимитированный импортный ассортимент | 596 | VALENA LIFE/ALLURE электроустановочное оборудование | 1 | ШТ | 601.19 | 111
755228 | VLN-а АНТ Клав выкл.2-кл.подсв | Valena ALLURE.Лицевая панель для выключателя двухклавишного с подсветкой.Антрацит | Лимитированный импортный ассортимент | 596 | VALENA LIFE/ALLURE электроустановочное оборудование | 1 | ШТ | 678.24 | 137
755229 | VLN-а ЖЕМ Клав выкл.2-кл.подсв | Valena ALLURE.Лицевая панель для выключателя двухклавишного с подсветкой.Жемчуг | Лимитированный импортный ассортимент | 596 | VALENA LIFE/ALLURE электроустановочное оборудование | 1 | ШТ | 821.27 | 72
755259 | VLN-a ЖЕМ Накл.Роз 2К+З 6мм | Valena ALLURE.Лицевая панель для силовой розетки 2К+З с зажимами 6кв.мм.Жемчуг | Лимитированный импортный ассортимент | 596 | VALENA LIFE/ALLURE электроустановочное оборудование | 1 | ШТ | 190.73 | 2
755270 | VLN-l БЕЛ Клав пркл.пром.пдсв. | Valena LIFE.Лицевая панель для переключателя промежуточного с подсветкой/индикацией .Белая | Лимитированный импортный ассортимент | 596 | VALENA LIFE/ALLURE электроустановочное оборудование | 1 | ШТ | 198.73 | 3
755271 | VLN-l СЛК Клав пркл.пром.пдсв. | Valena LIFE.Лицевая панель для переключателя промежуточного с подсветкой/индикацией.Слоновая кость | Лимитированный импортный ассортимент | 596 | VALENA LIFE/ALLURE электроустановочное оборудование | 1 | ШТ | 241.24 | 37
755272 | VLN-l АЛЮ Клав пркл.пром.пдсв. | Valena LIFE.Лицевая панель для переключателя промежуточного с подсветкой/индикацией.Алюминий | Лимитированный импортный ассортимент | 596 | VALENA LIFE/ALLURE электроустановочное оборудование | 1 | ШТ | 1104.78 | 2
755276 | VLN-a СЛК Клав пркл.пром.пдсв. | Valena ALLURE.Лицевая панель для переключателя промежуточного с подсветкой/индикацией.Слоновая кость | Лимитированный импортный ассортимент | 596 | VALENA LIFE/ALLURE электроустановочное оборудование | 1 | ШТ | 370.91 | 28
755277 | VLN-a АЛЮ Клав пркл.пром.пдсв. | Valena ALLURE.Лицевая панель для переключателя промежуточного с подсветкой/индикацией.Алюминий | Лимитированный импортный ассортимент | 596 | VALENA LIFE/ALLURE электроустановочное оборудование | 1 | ШТ | 574.61 | 35
755279 | VLN-a ЖЕМ Клав пркл.пром.пдсв | Valena ALLURE.Лицевая панель для переключателя промежуточного с подсветкой/индикацией.Жемчуг | Лимитированный импортный ассортимент | 596 | VALENA LIFE/ALLURE электроустановочное оборудование | 1 | ШТ | 1104.78 | 1
755317 | VLN-a АЛЮ Накл комн термостат | Valena ALLURE.Лицевая панель комнатного электронного термостата.Алюминий | Лимитированный импортный ассортимент | 596 | VALENA LIFE/ALLURE электроустановочное оборудование | 1 | ШТ | 2920.54 | 1
755319 | VLN-a ЖЕМ Накл комн термостат | Valena ALLURE.Лицевая панель комнатного электронного термостата.Жемчуг | Лимитированный импортный ассортимент | 596 | VALENA LIFE/ALLURE электроустановочное оборудование | 1 | ШТ | 1928.44 | 2
755326 | VLN-a СЛК Нкл термост тепл.пол | Valena ALLURE.Лицевая панель для термостата для теплых полов.Слоновая кость | Лимитированный импортный ассортимент | 596 | VALENA LIFE/ALLURE электроустановочное оборудование | 1 | ШТ | 401.53 | 100
755327 | VLN-a АЛЮ Нкл термост тепл.пол | Valena ALLURE.Лицевая панель для термостата для теплых полов.Алюминий | Лимитированный импортный ассортимент | 596 | VALENA LIFE/ALLURE электроустановочное оборудование | 1 | ШТ | 855.93 | 58
755328 | VLN-a АНТ Нкл термост теп.пол | Valena ALLURE.Лицевая панель для термостата для теплых полов.Антрацит | Лимитированный импортный ассортимент | 596 | VALENA LIFE/ALLURE электроустановочное оборудование | 1 | ШТ | 838.58 | 197
755329 | VLN-a ЖЕМ Накл.терм.т.пола | Valena ALLURE.Лицевая панель для термостата для теплых полов.Жемчуг | Лимитированный импортный ассортимент | 596 | VALENA LIFE/ALLURE электроустановочное оборудование | 1 | ШТ | 653.81 | 47
755345 | Vln-a БЕЛ Зарядка USB C-C | Valena ALLURE.Зарядное устройство с двумя USB-разьемами тип С-тип С 240В/5В 3000мА.С лицевой панелью.Цвет Белый | Лимитированный импортный ассортимент | 596 | VALENA LIFE/ALLURE электроустановочное оборудование | 1 | ШТ | 2175.81 | 1
755346 | Vln-a СЛК Зарядка USB C-C | Valena ALLURE.Зарядное устройство с двумя USB-разьемами тип С-тип С 240В/5В 3000мА.С лицевой панелью.Цвет Слоновая кость | Лимитированный импортный ассортимент | 596 | VALENA LIFE/ALLURE электроустановочное оборудование | 1 | ШТ | 2506.09 | 58
755360 | VLN-l БЕЛ Накл аудио роз | Valena LIFE.Лицевая панель для аудиорозетки с пружинными зажимами одиночной.Белая | Лимитированный импортный ассортимент | 596 | VALENA LIFE/ALLURE электроустановочное оборудование | 1 | ШТ | 122.38 | 3
755361 | VLN-l СЛК Накл аудио роз | Valena LIFE.Лицевая панель для аудиорозетки с пружинными зажимами одиночной.Слоновая кость | Лимитированный импортный ассортимент | 596 | VALENA LIFE/ALLURE электроустановочное оборудование | 1 | ШТ | 162.08 | 10
755362 | VLN-l АЛЮ Накл аудио роз | Valena LIFE.Лицевая панель для аудиорозетки с пружинными зажимами одиночной.Алюминий | Лимитированный импортный ассортимент | 596 | VALENA LIFE/ALLURE электроустановочное оборудование | 1 | ШТ | 410.63 | 43
755365 | VLN-a БЕЛ Накл аудио роз | Valena ALLURE.Лицевая панель для аудиорозетки с пружинными зажимами одиночной.Белая | Лимитированный импортный ассортимент | 596 | VALENA LIFE/ALLURE электроустановочное оборудование | 1 | ШТ | 135.21 | 112
755366 | VLN-a СЛК Накл аудио роз | Valena ALLURE.Лицевая панель для аудиорозетки с пружинными зажимами одиночной.Слоновая кость | Лимитированный импортный ассортимент | 596 | VALENA LIFE/ALLURE электроустановочное оборудование | 1 | ШТ | 143.71 | 56
755367 | VLN-a АЛЮ Накл аудио роз | Valena ALLURE.Лицевая панель для аудиорозетки с пружинными зажимами одиночной.Алюминий | Лимитированный импортный ассортимент | 596 | VALENA LIFE/ALLURE электроустановочное оборудование | 1 | ШТ | 410.63 | 53
755370 | VLN-l БЕЛ Накл аудио роз 2х | Valena LIFE.Лицевая панель для аудиорозетки с пружинными зажимами двойной.Белая | Лимитированный импортный ассортимент | 596 | VALENA LIFE/ALLURE электроустановочное оборудование | 1 | ШТ | 104.69 | 29
755371 | VLN-l СЛК Накл аудио роз 2х | Valena LIFE.Лицевая панель для аудиорозетки с пружинными зажимами двойной.Слоновая кость | Лимитированный импортный ассортимент | 596 | VALENA LIFE/ALLURE электроустановочное оборудование | 1 | ШТ | 95.32 | 49
755375 | VLN-a БЕЛ Накл аудио роз 2х | Valena ALLURE.Лицевая панель для аудиорозетки с пружинными зажимами двойной.Белая | Лимитированный импортный ассортимент | 596 | VALENA LIFE/ALLURE электроустановочное оборудование | 1 | ШТ | 124.43 | 60
755376 | VLN-a СЛК Накл аудио роз 2х | Valena ALLURE.Лицевая панель для аудиорозетки с пружинными зажимами двойной.Слоновая кость | Лимитированный импортный ассортимент | 596 | VALENA LIFE/ALLURE электроустановочное оборудование | 1 | ШТ | 121.91 | 52
755377 | VLN-a АЛЮ Накл аудио роз 2х | Valena ALLURE.Лицевая панель для аудиорозетки с пружинными зажимами двойной.Алюминий | Лимитированный импортный ассортимент | 596 | VALENA LIFE/ALLURE электроустановочное оборудование | 1 | ШТ | 410.63 | 127
755380 | VLN-l БЕЛ Нкл.2хRJ45 RUTENBECK | Valena LIFE.Лицевая панель для информационных розеток Rutenbeck двойная.Белая | Лимитированный импортный ассортимент | 596 | VALENA LIFE/ALLURE электроустановочное оборудование | 1 | ШТ | 126.02 | 33
755382 | VLN-l АЛЮ Нкл.2хRJ45 RUTENBECK | Valena LIFE.Лицевая панель для информационных розеток Rutenbeck двойная.Алюминий | Лимитированный импортный ассортимент | 596 | VALENA LIFE/ALLURE электроустановочное оборудование | 1 | ШТ | 585.32 | 3
755390 | VLN-l БЕЛ Адаптер 2х KEYSTONE | Valena LIFE.Адаптер для разьемов Keystone двойной.С лицевой панелью.Белый | Лимитированный импортный ассортимент | 596 | VALENA LIFE/ALLURE электроустановочное оборудование | 1 | ШТ | 421.44 | 2375
755411 | VLN-l СЛК Накл Роз RJ11,RJ45 | Valena LIFE.Лицевая панель для одиночных телефонных/информационных розеток.Слоновая кость | Лимитированный импортный ассортимент | 596 | VALENA LIFE/ALLURE электроустановочное оборудование | 1 | ШТ | 53.54 | 1561
755412 | VLN-l АЛЮ Накл Роз RJ11,RJ45 | Valena LIFE.Лицевая панель для одиночных телефонных/информационных розеток.Алюминий | Лимитированный импортный ассортимент | 596 | VALENA LIFE/ALLURE электроустановочное оборудование | 1 | ШТ | 283.33 | 467
755416 | VLN-a СЛК Накл Роз RJ11,RJ45 | Valena ALLURE.Лицевая панель для одиночных телефонных/информационных розеток.Слоновая кость | Лимитированный импортный ассортимент | 596 | VALENA LIFE/ALLURE электроустановочное оборудование | 1 | ШТ | 108.48 | 104
755417 | VLN-a АЛЮ Накл Роз RJ11,RJ45 | Valena ALLURE.Лицевая панель для одиночных телефонных/информационных розеток.Алюминий | Лимитированный импортный ассортимент | 596 | VALENA LIFE/ALLURE электроустановочное оборудование | 1 | ШТ | 283.33 | 92
755418 | VLN-a АНТ Накл Роз RJ11,RJ45 | Valena ALLURE.Лицевая панель для одиночных телефонных/информационных розеток.Антрацит | Лимитированный импортный ассортимент | 596 | VALENA LIFE/ALLURE электроустановочное оборудование | 1 | ШТ | 283.33 | 159
755419 | VLN-a ЖЕМ Накл Роз RJ11,RJ45 | Valena ALLURE.Лицевая панель для одиночных телефонных/информационных розеток.Жемчуг | Лимитированный импортный ассортимент | 596 | VALENA LIFE/ALLURE электроустановочное оборудование | 1 | ШТ | 283.33 | 159
755421 | VLN-l СЛК Накл рз.2х RJ11,RJ45 | Valena LIFE.Лицевая панель для двойных телефонных/информационных розеток.Слоновая кость | Лимитированный импортный ассортимент | 596 | VALENA LIFE/ALLURE электроустановочное оборудование | 1 | ШТ | 73.89 | 31
755422 | VLN-l АЛЮ Накл Роз2х RJ11,RJ45 | Valena LIFE.Лицевая панель для двойных телефонных/информационных розеток.Алюминий | Лимитированный импортный ассортимент | 596 | VALENA LIFE/ALLURE электроустановочное оборудование | 5 | ШТ | 294.39 | 13
755426 | VLN-a СЛК Накл Роз2х RJ11,RJ45 | Valena ALLURE.Лицевая панель для двойных телефонных/информационных розеток.Слоновая кость | Лимитированный импортный ассортимент | 596 | VALENA LIFE/ALLURE электроустановочное оборудование | 1 | ШТ | 113.34 | 18
755427 | VLN-a АЛЮ Накл Роз2х RJ11,RJ45 | Valena ALLURE.Лицевая панель для двойных телефонных/информационных розеток.Алюминий | Лимитированный импортный ассортимент | 596 | VALENA LIFE/ALLURE электроустановочное оборудование | 1 | ШТ | 283.33 | 129
755428 | VLN-a АНТ Накл рз2х RJ11,RJ45 | Valena ALLURE.Лицевая панель для двойных телефонных/информационных розеток.Антрацит | Лимитированный импортный ассортимент | 596 | VALENA LIFE/ALLURE электроустановочное оборудование | 1 | ШТ | 283.33 | 37
755429 | VLN-a ЖЕМ Накл рз2х RJ11,RJ45 | Valena ALLURE.Лицевая панель для двойных телефонных/информационных розеток.Жемчуг | Лимитированный импортный ассортимент | 596 | VALENA LIFE/ALLURE электроустановочное оборудование | 1 | ШТ | 283.33 | 147
755435 | VLN-a БЕЛ Накл модуляBluetooth | Valena ALLURE.Лицевая панель для модуля Bluetooth.Белая | Лимитированный импортный ассортимент | 596 | VALENA LIFE/ALLURE электроустановочное оборудование | 1 | ШТ | 164.55 | 1
755471 | VLN-l СЛК Накл RJ11,RJ45 ткст | Valena LIFE.Лицевая панель для одиночных розеток телефонных/информационных с держателем маркировки.Слоновая кость | Лимитированный импортный ассортимент | 596 | VALENA LIFE/ALLURE электроустановочное оборудование | 1 | ШТ | 82.27 | 415
755475 | VLN-a БЕЛ Накл RJ11,RJ45 текст | Valena ALLURE.Лицевая панель для одиночных розеток телефонных/информационных с держателем маркировки.Белая | Лимитированный импортный ассортимент | 596 | VALENA LIFE/ALLURE электроустановочное оборудование | 1 | ШТ | 112.9 | 12
755481 | VLN-l СЛК Нкл2х RJ11,RJ45 надп | Valena LIFE.Лицевая панель для двойных розеток телефонных/информационных с держателем маркировки.Слоновая кость | Лимитированный импортный ассортимент | 596 | VALENA LIFE/ALLURE электроустановочное оборудование | 1 | ШТ | 89.89 | 15
755488 | VLN-a АНТ Нкл2х RJ11,RJ45 ндп | Valena ALLURE.Лицевая панель для двойных розеток телефонных/информационных с держателем маркировки.Антрацит | Лимитированный импортный ассортимент | 596 | VALENA LIFE/ALLURE электроустановочное оборудование | 1 | ШТ | 433.55 | 19
755523 | VLN-a Дворцов мрамор Рамка 3П | Valena ALLURE.Рамка "Дворцовый мрамор".3-постовая универсальная | Лимитированный импортный ассортимент | 596 | VALENA LIFE/ALLURE электроустановочное оборудование | 1 | ШТ | 900.56 | 7
755541 | VLN-a Белое стекло Рамка 1П | Valena ALLURE.Рамка "Белое стекло".1-постовая универсальная | Лимитированный импортный ассортимент | 596 | VALENA LIFE/ALLURE электроустановочное оборудование | 1 | ШТ | 1639.54 | 11
755542 | VLN-a Белое стекло Рамка 2П | Valena ALLURE.Рамка "Белое стекло".2-постовая универсальная | Лимитированный импортный ассортимент | 596 | VALENA LIFE/ALLURE электроустановочное оборудование | 1 | ШТ | 2671.01 | 13
755543 | VLN-a Белое стекло Рамка 3П | Valena ALLURE.Рамка "Белое стекло".3-постовая универсальная | Лимитированный импортный ассортимент | 596 | VALENA LIFE/ALLURE электроустановочное оборудование | 1 | ШТ | 3554.65 | 4
755544 | VLN-a Белое стекло Рамка 4П | Valena ALLURE.Рамка "Белое стекло".4-постовая универсальная | Лимитированный импортный ассортимент | 596 | VALENA LIFE/ALLURE электроустановочное оборудование | 1 | ШТ | 5221.52 | 5
755545 | VLN-a Белое стекло Рамка 5П | Valena ALLURE.Рамка "Белое стекло".5-постовая универсальная | Лимитированный импортный ассортимент | 596 | VALENA LIFE/ALLURE электроустановочное оборудование | 1 | ШТ | 7229.8 | 9
755572 | VLN-a АЛЮ Коробка нкл.монтж 2п | Valena ALLURE.Коробка для накладного монтажа.2-постовая.Алюминий | Лимитированный импортный ассортимент | 596 | VALENA LIFE/ALLURE электроустановочное оборудование | 5 | ШТ | 2012.2 | 1
756002 | VLN-l АНТ Клав Выкл | Valena LIFE. Лицевая панель для выключателей одноклавишных. Антрацит. | Лимитированный импортный ассортимент | 596 | VALENA LIFE/ALLURE электроустановочное оборудование | 10 | ШТ | 284.44 | 9
756102 | VLN-l АНТ Клав выкл. с подсвет | Valena LIFE. Лицевая панель для выключателя одноклавишного с подсветкой/индикацией. Антрацит. | Лимитированный импортный ассортимент | 596 | VALENA LIFE/ALLURE электроустановочное оборудование | 1 | ШТ | 355.88 | 20
756202 | VLN-l АНТ Накл Роз 2К+З | Valena LIFE. Лицевая панель розетки 2К+З. Антрацит. | Лимитированный импортный ассортимент | 596 | VALENA LIFE/ALLURE электроустановочное оборудование | 10 | ШТ | 284.44 | 9
756222 | VLN-l АНТ Клав выкл.2-кл.подсв | Valena LIFE. Лицевая панель для выключателя двухклавишного с подсветкой . Антрацит. | Лимитированный импортный ассортимент | 596 | VALENA LIFE/ALLURE электроустановочное оборудование | 1 | ШТ | 821.27 | 9
756301 | VLN-l АНТ Выкл | Valena LIFE. Выключатель 10АХ 250В с лицевой панелью. Безвинтовые зажимы. Антрацит. | Лимитированный импортный ассортимент | 596 | VALENA LIFE/ALLURE электроустановочное оборудование | 1 | ШТ | 711.76 | 1016
756305 | VLN-l АНТ Выкл 2-Клв | Valena LIFE. Выключатель двухклавишный 10А 250В с лицевой панелью. Безвинтовые зажимы. Антрацит. | Лимитированный импортный ассортимент | 596 | VALENA LIFE/ALLURE электроустановочное оборудование | 1 | ШТ | 1231.88 | 207
756308 | VLN-l АНТ Перекл 2-Клв | Valena LIFE. Переключатель двухклавишный 10А 250В с лицевой панелью. Безвинтовые зажимы. Антрацит. | Лимитированный импортный ассортимент | 596 | VALENA LIFE/ALLURE электроустановочное оборудование | 1 | ШТ | 1587.78 | 96
756316 | VLN-l АНТ Перекл | Valena LIFE. Переключатель 10АХ 250В с лицевой панелью. Безвинтовые зажимы. Антрацит. | Лимитированный импортный ассортимент | 596 | VALENA LIFE/ALLURE электроустановочное оборудование | 1 | ШТ | 908.87 | 210
756320 | VLN-l АНТ Розетка 2К+З с/штор | Valena LIFE. Силовая розетка 2К+З 16А 250В с защитными шторками. Безвинтовые зажимы. С лицевой панелью. Антрацит. | Лимитированный импортный ассортимент | 596 | VALENA LIFE/ALLURE электроустановочное оборудование | 1 | ШТ | 765.09 | 1270
756321 | VLN-l АНТ Розетка 2К+З | Valena LIFE. Силовая розетка 2К+З 16А 250В с лицевой панелью. Безвинтовые зажимы. Антрацит. | Лимитированный импортный ассортимент | 596 | VALENA LIFE/ALLURE электроустановочное оборудование | 1 | ШТ | 677.79 | 2264
756326 | VLN-l АНТ Перекл с подсветкой | Valena LIFE. Переключатель 10АХ 250В с подсветкой,с лицевой панелью. Безвинтовые зажимы. Антрацит. | Лимитированный импортный ассортимент | 596 | VALENA LIFE/ALLURE электроустановочное оборудование | 1 | ШТ | 1219.33 | 43
756334 | VLN-l АНТ Термостат тепл.пол | Valena LIFE. Термостат для теплых полов с датчиком. 16А 250В. С лицевой панелью. Винтовые зажимы. Антрацит. | Лимитированный импортный ассортимент | 596 | VALENA LIFE/ALLURE электроустановочное оборудование | 1 | ШТ | 12541.65 | 38
756335 | VLN-l Рзк 2К+З/USB C АНТ | Valena LIFE. Розетка комбинированная 2К+З 16А ~250В со встроенным зарядным устройством USB C 1.5А 5В. С лицевой панелью. Антрацит. | Лимитированный импортный ассортимент | 596 | VALENA LIFE/ALLURE электроустановочное оборудование | 1 | ШТ | 5451.65 | 3
756360 | VLN-l АНТ Диммер поворотн. | Valena LIFE. Светорегулятор с поворотной ручкой универсальный 300Вт без нейтрали. С лицевой панелью. Антрацит. | Лимитированный импортный ассортимент | 596 | VALENA LIFE/ALLURE электроустановочное оборудование | 1 | ШТ | 5003.5 | 19
756361 | VLN-l АНТ Роз2х RJ45 Cat5е UTP | Valena LIFE. Информационная розетка двойная RJ45 Кат.5е UTP. С лицевой панелью. Антрацит. | Лимитированный импортный ассортимент | 596 | VALENA LIFE/ALLURE электроустановочное оборудование | 1 | ШТ | 1734.19 | 275
756362 | VLN-l АНТ Накл аудио роз | Valena LIFE. Лицевая панель для аудиорозетки с пружинными зажимами одиночной. Антрацит. | Лимитированный импортный ассортимент | 596 | VALENA LIFE/ALLURE электроустановочное оборудование | 1 | ШТ | 410.63 | 4
756382 | VLN-l АНТ Диммер клав. | Valena LIFE. Светорегулятор кнопочный универсальный 400Вт без нейтрали. С лицевой панелью. Антрацит. | Лимитированный импортный ассортимент | 596 | VALENA LIFE/ALLURE электроустановочное оборудование | 1 | ШТ | 7061.79 | 1
756732 | VLN-l АНТ Накл вывода кабеля | Valena LIFE. Лицевая панель для вывода кабеля. Антрацит. | Лимитированный импортный ассортимент | 596 | VALENA LIFE/ALLURE электроустановочное оборудование | 1 | ШТ | 273.75 | 300
756762 | VLN-l АНТ Накл Розетки TV | Valena LIFE. Лицевая панель для розеток ТВ. Антрацит. | Лимитированный импортный ассортимент | 596 | VALENA LIFE/ALLURE электроустановочное оборудование | 1 | ШТ | 410.63 | 160
756832 | VLN-l АНТ Накл Роз TV+RJ45 | Valena LIFE. Лицевая панель розетки TV-RJ45. Антрацит. | Лимитированный импортный ассортимент | 596 | VALENA LIFE/ALLURE электроустановочное оборудование | 1 | ШТ | 297.17 | 110
756882 | VLN-l АНТ Накл диммера повор | Valena LIFE. Лицевая панель для светорегулятора с поворотной ручкой. Антрацит. | Лимитированный импортный ассортимент | 596 | VALENA LIFE/ALLURE электроустановочное оборудование | 1 | ШТ | 821.27 | 113
756892 | VLN-l АНТ Накл диммера кноп | Valena LIFE. Лицевая панель для кнопочного светорегулятора. Антрацит. | Лимитированный импортный ассортимент | 596 | VALENA LIFE/ALLURE электроустановочное оборудование | 1 | ШТ | 492.76 | 105
770020 | Рамка 1п VALENA ЗОЛ БАРОККО | Рамка 1 пост - Legrand Valena - золото барокко | Регулярный ассортимент | 571 | Valena электроустановочное оборудование | 1 | ШТ | 501.38 | 50
770061 | Диммер пов.400Вт VALENA БЕЛ | Диммер поворотно-нажимной - Legrand Valena - 400Вт - белый | Регулярный ассортимент | 571 | Valena электроустановочное оборудование | 1 | ШТ | 2563 | 7
770082 | Роз HD15+Jack3,5 VALENA БЕЛ | Розетка HD15 + раъём audio jack диаметром 3,5мм - Legrand Valena - белый | Лимитированный импортный ассортимент | 479 | Коннекторы аудио-видео Legrand | 1 | ШТ | 3076.01 | 2
770083 | Розетка HD15 VALENA БЕЛ | Розетка HD15 для видеоустройств - Legrand Valena - белый | Лимитированный импортный ассортимент | 479 | Коннекторы аудио-видео Legrand | 1 | ШТ | 2732.2 | 1
770098 | Перекл 2кл 2нап IP44 VLN БЕЛ | Переключатель двухклавишный IP44 - Legrand Valena - 10А 250В схема 6/2 безвинтовые зажимы - белый | Регулярный ассортимент | 571 | Valena электроустановочное оборудование | 10 | ШТ | 1467.23 | 150
770101 | Выкл 1кл VALENA АЛЮ | Выключатель одноклавишный - Legrand Valena - 10А 250В схема 1 безвинтовые зажимы - алюминий | Регулярный ассортимент | 571 | Valena электроустановочное оборудование | 10 | ШТ | 494.46 | 40
770106 | Перекл 1кл 2нп 10А VALENA АЛЮ | Переключатель одноклавишный - Legrand Valena - 10А 250В схема 6 безвинтовые зажимы - алюминий | Регулярный ассортимент | 571 | Valena электроустановочное оборудование | 10 | ШТ | 620.04 | 70
770108 | Перекл 2кл 2нап VALENA АЛЮ | Переключатель двухклавишный - Legrand Valena - 10А 250В схема 6/2 безвинтовые зажимы - алюминий | Регулярный ассортимент | 571 | Valena электроустановочное оборудование | 10 | ШТ | 959.16 | 90
770115 | Кнопка 1кл 12В под зв VLN АЛЮ | Выключатель кнопочный одноклавишный с подсветкой с символом звонка - Legrand Valena - 10А 12В схема 1PLE безвинтовые зажимы - алюминий | Регулярный ассортимент | 571 | Valena электроустановочное оборудование | 10 | ШТ | 1280.79 | 30
770121 | Розетка 2К+З шт VALENA АЛЮ | Розетка с заземлением - Legrand Valena - со шторками 16А 250В винтовые зажимы - алюминий | Регулярный ассортимент | 571 | Valena электроустановочное оборудование | 10 | ШТ | 652.63 | 230
770129 | Розетка TV звезда VALENA АЛЮ | Розетка TV (телевизионная) - Legrand Valena - "звезда" - алюминий | Регулярный ассортимент | 571 | Valena электроустановочное оборудование | 10 | ШТ | 796.84 | 100
770133 | Розетка TV-FM оконеч VLN АЛЮ | Розетка TV-FM - Legrand Valena - оконечная - алюминий | Регулярный ассортимент | 571 | Valena электроустановочное оборудование | 1 | ШТ | 2766.71 | 9
770135 | Розетка TV-FM-SAT зв VLN АЛЮ | Розетка TV-FM-SAT - Legrand Valena - "звезда" - алюминий | Регулярный ассортимент | 571 | Valena электроустановочное оборудование | 1 | ШТ | 3115.58 | 12
770141 | Розетка RJ45 ISDN VALENA АЛЮ | Розетка телефонная/компьютерная RJ45 ISDN - Legrand Valena - 8 контактов - алюминий | Регулярный ассортимент | 571 | Valena электроустановочное оборудование | 1 | ШТ | 3053.25 | 1
770147 | Вывод кабеля VALENA АЛЮ | Вывод кабеля - Legrand Valena - алюминий | Регулярный ассортимент | 571 | Valena электроустановочное оборудование | 10 | ШТ | 777.84 | 20
770148 | Перекл перекр с подсв VLN АЛЮ | Переключатель перекрёстный одноклавишный с подсветкой - Legrand Valena - 10А 250В схема 7L винтовые зажимы - алюминий | Регулярный ассортимент | 571 | Valena электроустановочное оборудование | 10 | ШТ | 2478.86 | 9
770150 | Рамка IP44 VALENA АЛЮ | Рамка IP44 влагозащищённая c крышкой - Legrand Valena - алюминий | Регулярный ассортимент | 571 | Valena электроустановочное оборудование | 10 | ШТ | 1640.13 | 920
770151 | Рамка 1п VALENA АЛЮ | Рамка 1 пост - Legrand Valena - алюминий | Регулярный ассортимент | 571 | Valena электроустановочное оборудование | 10 | ШТ | 238.77 | 50
770152 | Рамка 2п VALENA АЛЮ | Рамка 2 поста - Legrand Valena - алюминий | Регулярный ассортимент | 571 | Valena электроустановочное оборудование | 10 | ШТ | 476.88 | 90
770153 | Рамка 3п VALENA АЛЮ | Рамка 3 поста - Legrand Valena - алюминий | Регулярный ассортимент | 571 | Valena электроустановочное оборудование | 2 | ШТ | 744.73 | 82
770155 | Рамка 5п VALENA АЛЮ | Рамка 5 постов - Legrand Valena - алюминий | Регулярный ассортимент | 571 | Valena электроустановочное оборудование | 2 | ШТ | 1404.18 | 52
770218 | Кнопка 2кл перекид. VALENA АЛЮ | Выключатель кнопочный двухклавишный перекидной - Legrand Valena - 10А 250В схема 6P+6P безвинтовые зажимы - алюминий | Регулярный ассортимент | 571 | Valena электроустановочное оборудование | 1 | ШТ | 1359.93 | 10
770231 | Роз RJ45 2в 5eUTP зах VLN АЛЮ | Розетка компьютерная двойная RJ45 категория 5e UTP - Legrand Valena - с захватами - алюминий | Регулярный ассортимент | 571 | Valena электроустановочное оборудование | 10 | ШТ | 1851.64 | 190
770234 | Выкл карточный VALENA АЛЮ | Выключатель карточный с подсветкой - Legrand Valena - без задержки выключения 10А 250В - алюминий | Регулярный ассортимент | 571 | Valena электроустановочное оборудование | 10 | ШТ | 3542.12 | 10
770251 | Лиц. пан. 1кл VALENA АЛЮ | Лицевая панель для одноклавишного выключателя/переключателя - Legrand Valena - алюминий | Регулярный ассортимент | 571 | Valena электроустановочное оборудование | 10 | ШТ | 140.05 | 1040
770252 | Лиц. пан. 2кл VALENA АЛЮ | Лицевая панель для двухлавишного выключателя/переключателя - Legrand Valena - алюминий | Регулярный ассортимент | 571 | Valena электроустановочное оборудование | 10 | ШТ | 140.05 | 519
770256 | Лиц. пан. TV VALENA АЛЮ | Лицевая панель для розекти TV - Legrand Valena - алюминий | Регулярный ассортимент | 571 | Valena электроустановочное оборудование | 5 | ШТ | 140.05 | 254
770257 | Лиц. пан. 2К+З шт VALENA АЛЮ | Лицевая панель для розетки с заземлением с защитными шторками - Legrand Valena - алюминий | Регулярный ассортимент | 571 | Valena электроустановочное оборудование | 10 | ШТ | 140.05 | 1000
770260 | Диммер пов.1000Вт VALENA АЛЮ | Диммер поворотно-нажимной - Legrand Valena - 1000Вт - алюминий | Регулярный ассортимент | 571 | Valena электроустановочное оборудование | 1 | ШТ | 4015.57 | 7
770270 | Роз 2хUSB A-A VALENA АЛЮ | Зарядное устройство USB тип А / тип А - Legrand Valena - 3000мА 15Вт - алюминий | Регулярный ассортимент | 571 | Valena электроустановочное оборудование | 1 | ШТ | 5290.93 | 201
770273 | Роз RJ45 2в 6STP 10GB VLN АЛЮ | Розетка компьютерная двойная RJ45 10GB категория 6 STP - Legrand Valena - монтаж на винтах - алюминий | Регулярный ассортимент | 571 | Valena электроустановочное оборудование | 1 | ШТ | 3066.18 | 7
770303 | Рамка 3п VALENA МАТ. ЗОЛОТО | Рамка 3 поста - Legrand Valena - матовое золото | Регулярный ассортимент | 571 | Valena электроустановочное оборудование | 1 | ШТ | 1560.93 | 1
770304 | Рамка 4п VALENA МАТ. ЗОЛОТО | Рамка 4 поста - Legrand Valena - матовое золото | Регулярный ассортимент | 571 | Valena электроустановочное оборудование | 1 | ШТ | 2060.21 | 2
770305 | Рамка 5п VALENA МАТ. ЗОЛОТО | Рамка 5 постов - Legrand Valena - матовое золото | Регулярный ассортимент | 571 | Valena электроустановочное оборудование | 1 | ШТ | 2606.77 | 3
770313 | Рамка 3п VALENA ТОН. ДЕРЕВО | Рамка 3 поста - Legrand Valena - тонированное дерево | Регулярный ассортимент | 571 | Valena электроустановочное оборудование | 1 | ШТ | 2388.23 | 12
770314 | Рамка 4п VALENA ТОН. ДЕРЕВО | Рамка 4 поста - Legrand Valena - тонированное дерево | Регулярный ассортимент | 571 | Valena электроустановочное оборудование | 1 | ШТ | 3184.31 | 10
770332 | Рамка 2п VALENA АЛЮ МАТОВЫЙ | Рамка 2 поста - Legrand Valena - алюминий матовый | Регулярный ассортимент | 571 | Valena электроустановочное оборудование | 1 | ШТ | 931.9 | 20
770333 | Рамка 3п VALENA АЛЮ МАТОВЫЙ | Рамка 3 поста - Legrand Valena - алюминий матовый | Регулярный ассортимент | 571 | Valena электроустановочное оборудование | 1 | ШТ | 1401.59 | 8
770334 | Рамка 4п VALENA АЛЮ МАТОВЫЙ | Рамка 4 поста - Legrand Valena - алюминий матовый | Регулярный ассортимент | 571 | Valena электроустановочное оборудование | 1 | ШТ | 1864.12 | 3
770342 | Рамка 2п VALENA АЛЮ МОДЕРН | Рамка 2 поста - Legrand Valena - алюминий модерн | Регулярный ассортимент | 571 | Valena электроустановочное оборудование | 1 | ШТ | 801.11 | 20
770343 | Рамка 3п VALENA АЛЮ МОДЕРН | Рамка 3 поста - Legrand Valena - алюминий модерн | Регулярный ассортимент | 571 | Valena электроустановочное оборудование | 1 | ШТ | 1260.68 | 2
770344 | Рамка 4п VALENA АЛЮ МОДЕРН | Рамка 4 поста - Legrand Valena - алюминий модерн | Регулярный ассортимент | 571 | Valena электроустановочное оборудование | 1 | ШТ | 2069.96 | 1
770345 | Рамка 5п VALENA АЛЮ МОДЕРН | Рамка 5 постов - Legrand Valena - алюминий модерн | Регулярный ассортимент | 571 | Valena электроустановочное оборудование | 1 | ШТ | 3395.72 | 1
770353 | Рамка 3п VALENA АЛЮ/СЕРЕБ | Рамка 3 поста - Legrand Valena - алюминий/серебряный штрих | Регулярный ассортимент | 571 | Valena электроустановочное оборудование | 1 | ШТ | 1401.59 | 10
770354 | Рамка 4п VALENA АЛЮ/СЕРЕБ | Рамка 4 поста - Legrand Valena - алюминий/серебряный штрих | Регулярный ассортимент | 571 | Valena электроустановочное оборудование | 1 | ШТ | 2060.21 | 35
770374 | Рамка 4п VALENA ТЕМН.ДЕР/СЕРЕБ | Рамка 4 поста - Legrand Valena - темное дерево/серебряный штрих | Регулярный ассортимент | 571 | Valena электроустановочное оборудование | 1 | ШТ | 3160 | 54
770393 | Рамка 3п VALENA НОКТЮРН/СЕРЕБ | Рамка 3 поста - Legrand Valena - ноктюрн/серебряный штрих | Регулярный ассортимент | 571 | Valena электроустановочное оборудование | 1 | ШТ | 2138.48 | 4
770394 | Рамка 4п VALENA НОКТЮРН/СЕРЕБ | Рамка 4 поста - Legrand Valena - ноктюрн/серебряный штрих | Регулярный ассортимент | 571 | Valena электроустановочное оборудование | 1 | ШТ | 2564.93 | 8
770395 | Рамка 5п VALENA НОКТЮРН/СЕРЕБ | Рамка 5 постов - Legrand Valena - ноктюрн/серебряный штрих | Регулярный ассортимент | 571 | Valena электроустановочное оборудование | 1 | ШТ | 3574.55 | 9
770470 | Роз 2хUSB A-A VALENA БЕЛ | Зарядное устройство USB тип А / тип А - Legrand Valena - 3000мА 15Вт - белый | Регулярный ассортимент | 571 | Valena электроустановочное оборудование | 1 | ШТ | 1764 | 1
770471 | Рамка 1п VALENA ЖЕМЧУЖНЫЙ | Рамка 1 пост - Legrand Valena - жемчужный | Регулярный ассортимент | 571 | Valena электроустановочное оборудование | 1 | ШТ | 542.17 | 20
770474 | Рамка 4п VALENA ЖЕМЧУЖНЫЙ | Рамка 4 поста - Legrand Valena - жемчужный | Регулярный ассортимент | 571 | Valena электроустановочное оборудование | 1 | ШТ | 1864.12 | 3
770475 | Рамка 5п VALENA ЖЕМЧУЖНЫЙ | Рамка 5 постов - Legrand Valena - жемчужный | Регулярный ассортимент | 571 | Valena электроустановочное оборудование | 1 | ШТ | 2606.77 | 7
770492 | Рамка 2п VALENA БЕЛ/СЕРЕБ | Рамка 2 поста - Legrand Valena - белый/серебряный штрих | Регулярный ассортимент | 571 | Valena электроустановочное оборудование | 10 | ШТ | 1120.13 | 1050
770493 | Рамка 3п VALENA БЕЛ/СЕРЕБ | Рамка 3 поста - Legrand Valena - белый/серебряный штрих | Регулярный ассортимент | 571 | Valena электроустановочное оборудование | 2 | ШТ | 1672.08 | 1114
770495 | Рамка 5п VALENA БЕЛ/СЕРЕБ | Рамка 5 постов - Legrand Valena - белый/серебряный штрих | Регулярный ассортимент | 571 | Valena электроустановочное оборудование | 1 | ШТ | 2792.22 | 34
773608 | Переключатель 2напр 2клав БЕЛ CAR | Двойной переключатель на 2 направления - двухклавишный - Cariva - автоматические клеммы - 10 или 16 АX - 250 В~ - White | Лимитированный импортный ассортимент | 576 | Cariva электроустановочное оборудование | 10 | ШТ | 344.48 | 60
773610 | Выключатель 10A инд БЕЛ CAR | Выключатель - Cariva - с подсветкой - автоматические клеммы - 10 АX - 250 В~ - белый | Лимитированный импортный ассортимент | 576 | Cariva электроустановочное оборудование | 10 | ШТ | 207.41 | 320
773611 | Кнопка БЕЛ CAR | Выключатель без фиксации - Cariva - 10 A - 250 В~ - White | Лимитированный импортный ассортимент | 576 | Cariva электроустановочное оборудование | 10 | ШТ | 139.94 | 9
773613 | Кнопка подсв БЕЛ CAR | Выключатель без фиксации - Cariva - с подсветкой - 10 A - 250 В~ - White | Лимитированный импортный ассортимент | 576 | Cariva электроустановочное оборудование | 10 | ШТ | 222.67 | 1050
773615 | Светорегулятор нажимн 500Вт БЕЛ CAR | Кнопочный светорегулятор - Cariva - 40-600 Вт/ВА - 50 Гц - белый | Лимитированный импортный ассортимент | 576 | Cariva электроустановочное оборудование | 1 | ШТ | 3658.96 | 34
773616 | Розетка 2К БЕЛ CAR | Розетка - Cariva - 2К - 16 А - 250 В~ - белый | Лимитированный импортный ассортимент | 576 | Cariva электроустановочное оборудование | 10 | ШТ | 97.31 | 270
773617 | Светорегулятор повор 300Вт БЕЛ CAR | Светорегулятор - Cariva - 40-300 В/ВА - 50 Гц - белый | Лимитированный импортный ассортимент | 576 | Cariva электроустановочное оборудование | 10 | ШТ | 2015.61 | 140
773626 | Переключатель 2напр подсв БЕЛ CAR | Переключатель на 2 направления - Cariva - с подсветкой - автоматические клеммы - 10 АX - 250 В~ - White | Лимитированный импортный ассортимент | 576 | Cariva электроустановочное оборудование | 10 | ШТ | 249.88 | 69
773635 | Розетка TV-FM-SAT звезда БЕЛ CAR | Розетка TV-FM-SAT - Cariva - звезда - 1.5 дБ - 2150 МГц - белый | Лимитированный импортный ассортимент | 576 | Cariva электроустановочное оборудование | 12 | ШТ | 1087.27 | 21
773636 | Розетка TV-FM-SAT прох БЕЛ CAR | Розетка TV-FM-SAT - Cariva - проходная - 10/14 дБ - 2150 МГц - белый | Лимитированный импортный ассортимент | 576 | Cariva электроустановочное оборудование | 10 | ШТ | 1087.27 | 14
773637 | Розетка TV-FM-SAT окон БЕЛ CAR | Розетка TV-FM-SAT - Cariva - оконечная - 10/14 дБ - 2150 МГц - белый | Лимитированный импортный ассортимент | 576 | Cariva электроустановочное оборудование | 10 | ШТ | 1087.27 | 200
773639 | Розетка 2XRJ11 БЕЛ CAR | Телефонная розетка - Cariva - RJ11 - 4 контакта - 2 выхода - White | Лимитированный импортный ассортимент | 576 | Cariva электроустановочное оборудование | 10 | ШТ | 881.78 | 8
773641 | CarivaРоз. UTP RJ45 бел зх | Информационная розетка - Cariva - RJ45 - категория 6 UTP - White | Лимитированный импортный ассортимент | 576 | Cariva электроустановочное оборудование | 10 | ШТ | 576.86 | 600
773644 | Выключатель+выкл.2кл.+роз.2К+З БЕЛ CAR | 3-постовой моноблок - Cariva - 250 В~ - белый | Лимитированный импортный ассортимент | 576 | Cariva электроустановочное оборудование | 10 | ШТ | 620.71 | 12
773646 | Cariva Заглушка бел. | Заглушка монтажная - Cariva - белый | Лимитированный импортный ассортимент | 576 | Cariva электроустановочное оборудование | 10 | ШТ | 242.24 | 150
773654 | Рамка 4п Белая Cariva | Рамка - Cariva - 4 поста - горизонтальный/вертикальный монтаж - белый | Лимитированный импортный ассортимент | 576 | Cariva электроустановочное оборудование | 1 | ШТ | 201.71 | 164
773655 | Cariva рамка 5 постовая белая | Рамка - Cariva - 5 постов - горизонтальный/вертикальный монтаж - белый | Лимитированный импортный ассортимент | 576 | Cariva электроустановочное оборудование | 1 | ШТ | 205.01 | 10
773656 | Выключатель 10A БЕЛ CAR | Выключатель - Cariva - автоматические клеммы - 10 А - 250 В~ - белый | Лимитированный импортный ассортимент | 576 | Cariva электроустановочное оборудование | 100 | ШТ | 196.1 | 190
773657 | Переключатель 2напр БЕЛ CAR | Переключатель на 2 направления - Cariva - автоматические клеммы - 10 АX - 250 В~ - белый | Лимитированный импортный ассортимент | 576 | Cariva электроустановочное оборудование | 10 | ШТ | 144.46 | 109
773658 | Выключатель 2клав БЕЛ CAR | Выключатель - Cariva - автоматические клеммы - 10 А - 250 В~ - белый | Лимитированный импортный ассортимент | 576 | Cariva электроустановочное оборудование | 10 | ШТ | 156.77 | 92
773660 | Рамка 1п Белая Cariva | Рамка - Cariva - 1 пост - белый | Лимитированный импортный ассортимент | 576 | Cariva электроустановочное оборудование | 20 | ШТ | 39.73 | 50
773662 | Рамка 2п Мат.Золото Cariva | Рамка - Cariva - 2 поста - горизонтальный/вертикальный монтаж - матовое золото | Лимитированный импортный ассортимент | 576 | Cariva электроустановочное оборудование | 10 | ШТ | 219.35 | 17
773664 | Рамка 4п Мат.Золото Cariva | Рамка - Cariva - 4 поста - горизонтальный/вертикальный монтаж - матовое золото | Лимитированный импортный ассортимент | 576 | Cariva электроустановочное оборудование | 1 | ШТ | 506.61 | 853
773678 | Розетка TV 1.5dB звезда БЕЛ CAR | ТВ розетка - Cariva - звезда - 1.5 дБ - 2400 МГц - белый | Лимитированный импортный ассортимент | 576 | Cariva электроустановочное оборудование | 10 | ШТ | 221.22 | 297
773680 | Розетка TV 14dB прох БЕЛ CAR | ТВ розетка - Cariva - проходная - 14 дБ - 2150/2400 МГц - белый | Лимитированный импортный ассортимент | 576 | Cariva электроустановочное оборудование | 10 | ШТ | 418.19 | 210
773683 | Рамка 3п Песок Cariva | Рамка - Cariva - 3 поста - горизонтальный/вертикальный монтаж - песок | Лимитированный импортный ассортимент | 576 | Cariva электроустановочное оборудование | 2 | ШТ | 308.26 | 70
773684 | Рамка 4п Песок Cariva | Рамка - Cariva - 4 поста - горизонтальный/вертикальный монтаж - песок | Лимитированный импортный ассортимент | 576 | Cariva электроустановочное оборудование | 1 | ШТ | 458.3 | 1
773692 | Рамка 2п Жемч/Сер Cariva | Рамка - Cariva - 2 поста - горизонтальный/вертикальный монтаж - жемчужно-серый | Лимитированный импортный ассортимент | 576 | Cariva электроустановочное оборудование | 10 | ШТ | 198.45 | 1759
773708 | Переключатель 2напр 2клав СЛНК CAR | Двойной переключатель на 2 направления - двухклавишный - Cariva - авт. клеммы - 10 или 16 АX - 250 В~ - слоновая кость | Лимитированный импортный ассортимент | 576 | Cariva электроустановочное оборудование | 10 | ШТ | 347.85 | 300
773710 | Выключатель 10A инд СЛНК CAR | Выключатель - Cariva - с подсветкой - автоматические клеммы - 10 АX - 250 В~ - слоновая кость | Лимитированный импортный ассортимент | 576 | Cariva электроустановочное оборудование | 10 | ШТ | 207.41 | 649
773711 | Кнопка СЛНК CAR | Выключатель без фиксации - Cariva - 10 A - 250 В~ - слоновая кость | Лимитированный импортный ассортимент | 576 | Cariva электроустановочное оборудование | 10 | ШТ | 139.94 | 29
773715 | Светорегулятор нажимн 500Вт СЛНК CAR | Кнопочный светорегулятор - Cariva - 40-600 В/ВА - 50 Гц - слоновая кость | Лимитированный импортный ассортимент | 576 | Cariva электроустановочное оборудование | 1 | ШТ | 3658.96 | 9
773716 | Розетка 2К СЛНК CAR | Розетка - Cariva - 2К - 16 А - 250 В~ - слоновая кость | Лимитированный импортный ассортимент | 576 | Cariva электроустановочное оборудование | 10 | ШТ | 97.31 | 180
773717 | Светорегулятор повор 300Вт СЛНК CAR | Светорегулятор - Cariva - 40-300 В/ВА - 50 Гц - слоновая кость | Лимитированный импортный ассортимент | 576 | Cariva электроустановочное оборудование | 1 | ШТ | 2015.61 | 286
773721 | Розетка 2К+З шт СЛНК CAR | Розетка - Cariva - 2К+3 - с защитными шторками - 16 А - 250 В~ - слоновая кость | Лимитированный импортный ассортимент | 576 | Cariva электроустановочное оборудование | 10 | ШТ | 160.54 | 817
773726 | Переключатель 2напр подсв СЛНК CAR | Переключатель на 2 направления - Cariva - с подсветкой - автоматические клеммы - 10 АX - 250 В~ - слоновая кость | Лимитированный импортный ассортимент | 576 | Cariva электроустановочное оборудование | 10 | ШТ | 249.88 | 39
773735 | Розетка TV-FM-SAT звезда СЛНК CAR | Розетка TV-FM-SAT - Cariva - звезда - 1.5 дБ - 2150 МГц - слоновая кость | Лимитированный импортный ассортимент | 576 | Cariva электроустановочное оборудование | 12 | ШТ | 1087.27 | 79
773737 | Розетка TV-FM-SAT окон СЛНК CAR | Розетка TV-FM-SAT - Cariva - оконечная - 10/14 дБ - 2150 МГц - слоновая кость | Лимитированный импортный ассортимент | 576 | Cariva электроустановочное оборудование | 10 | ШТ | 1087.27 | 310
773738 | Розетка RJ11 СЛНК CAR | Телефонная розетка - Cariva - RJ11 - 4 контакта - 1 выход - слоновая кость | Лимитированный импортный ассортимент | 576 | Cariva электроустановочное оборудование | 10 | ШТ | 289.85 | 40
773741 | CarivaРоз. UTP RJ45 слк зх | Информационная розетка - Cariva - RJ45 - категория 6 UTP - слоновая кость | Лимитированный импортный ассортимент | 576 | Cariva электроустановочное оборудование | 10 | ШТ | 576.86 | 36
773744 | Выключатель+выкл.2кл.+роз.2К+З СЛНК CAR | 3-постовой моноблок - Cariva - 250 В~ - слоновая кость | Лимитированный импортный ассортимент | 576 | Cariva электроустановочное оборудование | 10 | ШТ | 620.71 | 24
773755 | Cariva рамка 5 постовая сл. К. | Рамка - Cariva - 5 постов - горизонтальный/вертикальный монтаж - слоновая кость | Лимитированный импортный ассортимент | 576 | Cariva электроустановочное оборудование | 1 | ШТ | 205.01 | 21
773756 | Выключатель 10A СЛНК CAR | Выключатель - Cariva - автоматические клеммы - 10 А - 250 В~ - слоновая кость | Лимитированный импортный ассортимент | 576 | Cariva электроустановочное оборудование | 10 | ШТ | 114.1 | 429
773757 | Переключатель 2напр СЛНК CAR | Переключатель на 2 направления - Cariva - автоматические клеммы - 10 АX - 250 В~ - слоновая кость | Лимитированный импортный ассортимент | 576 | Cariva электроустановочное оборудование | 10 | ШТ | 144.46 | 219
773758 | Выключатель 2клав СЛНК CAR | Выключатель - Cariva - двухклавишный - автоматические клеммы - 10 А - 250 В~ - слоновая кость | Лимитированный импортный ассортимент | 576 | Cariva электроустановочное оборудование | 10 | ШТ | 156.77 | 1972
773760 | Рамка 1п Сл.кость Cariva | Рамка - Cariva - 1 пост - слоновая кость | Лимитированный импортный ассортимент | 576 | Cariva электроустановочное оборудование | 20 | ШТ | 39.73 | 11770
773778 | Розетка TV 1.5dB звезда СЛНК CAR | ТВ розетка - Cariva - звезда - 1.5 дБ - 2400 МГц - слоновая кость | Лимитированный импортный ассортимент | 576 | Cariva электроустановочное оборудование | 10 | ШТ | 221.22 | 100
773779 | Розетка TV 10dB окон СЛНК CAR | ТВ розетка - Cariva - оконечная - 10 дБ - 2150/2400 МГц - слоновая кость | Лимитированный импортный ассортимент | 576 | Cariva электроустановочное оборудование | 10 | ШТ | 403.73 | 10
773780 | Розетка TV 14dB прох СЛНК CAR | ТВ розетка - Cariva - проходная - 14 дБ - 2150/2400 МГц - слоновая кость | Лимитированный импортный ассортимент | 576 | Cariva электроустановочное оборудование | 10 | ШТ | 418.19 | 10
773798 | Car.Кор.д/накл.монтажа,сл.к. | Коробка для накладного монтажа - Cariva - высота 41 мм - слоновая кость | Лимитированный импортный ассортимент | 576 | Cariva электроустановочное оборудование | 5 | ШТ | 287.03 | 15
774101 | Выкл 1кл IP44 VALENA СЛНК | Выключатель одноклавишный IP44 - Legrand Valena - 10А 250В схема 1 безвинтовые зажимы - слоновая кость | Регулярный ассортимент | 571 | Valena электроустановочное оборудование | 10 | ШТ | 733.12 | 190
774106 | Перекл 1кл 2нап IP44 VLN СЛНК | Переключатель одноклавишный IP44 - Legrand Valena - 10А 250В схема 6 безвинтовые зажимы - слоновая кость | Регулярный ассортимент | 571 | Valena электроустановочное оборудование | 10 | ШТ | 897.49 | 7
774115 | Кнопка 1кл подсв звон VLN СЛНК | Выключатель кнопочный одноклавишный с подсветкой с символом звонка - Legrand Valena - 10А 250В схема 1PL безвинтовые зажимы - слоновая кость | Регулярный ассортимент | 571 | Valena электроустановочное оборудование | 1 | ШТ | 1936.53 | 9
774117 | Кнопка 1кл подс этик. VLN СЛНК | Выключатель кнопочный одноклавишный с подсветкой и держателем этикетки - Legrand Valena - 10А 250В схема 1PLE безвинтовые зажимы - слоновая кость | Регулярный ассортимент | 571 | Valena электроустановочное оборудование | 1 | ШТ | 2001.68 | 9
774118 | Кнопка 2кл перекид. VALENA СЛН | Выключатель кнопочный двухклавишный перекидной - Legrand Valena - 10А 250В схема 6P+6P безвинтовые зажимы - слоновая кость | Регулярный ассортимент | 571 | Valena электроустановочное оборудование | 1 | ШТ | 1141.36 | 2
774122 | Роз. 2К+З шт безв VLN СЛНК | Розетка с заземлением - Legrand Valena - со шторками 16А 250В безвинтовые зажимы - слоновая кость | Регулярный ассортимент | 571 | Valena электроустановочное оборудование | 10 | ШТ | 717.74 | 100
774130 | Роз RJ45 5eUTP зах VALENA СЛНК | Розетка компьютерная RJ45 категория 5e UTP - Legrand Valena - с захватами - слоновая кость | Регулярный ассортимент | 571 | Valena электроустановочное оборудование | 10 | ШТ | 1117.57 | 180
774134 | Выкл карточный VALENA СЛНК | Выключатель карточный с подсветкой - Legrand Valena - без задержки выключения 10А 250В - слоновая кость | Регулярный ассортимент | 571 | Valena электроустановочное оборудование | 10 | ШТ | 3374.88 | 11
774147 | Роз RJ45 2в. 6UTP зах VLN СЛНК | Розетка компьютерная двойная RJ45 категория 6 UTP - Legrand Valena - с захватами - слоновая кость | Регулярный ассортимент | 571 | Valena электроустановочное оборудование | 10 | ШТ | 3123.6 | 80
774153 | Рамка 3п VALENA СЛНК/ЗОЛ | Рамка 3 поста - Legrand Valena - слоновая кость/золотой штрих | Регулярный ассортимент | 571 | Valena электроустановочное оборудование | 2 | ШТ | 1161.76 | 70
774155 | Рамка 5п VALENA СЛНК/ЗОЛ | Рамка 5 постов - Legrand Valena - слоновая кость/золотой штрих | Регулярный ассортимент | 571 | Valena электроустановочное оборудование | 1 | ШТ | 1936.27 | 248
774161 | Диммер пов.400Вт VALENA СЛНК | Диммер поворотно-нажимной - Legrand Valena - 400Вт - слоновая кость | Регулярный ассортимент | 571 | Valena электроустановочное оборудование | 1 | ШТ | 2282 | 1
774170 | Роз 2хUSB A-A VALENA СЛНК | Зарядное устройство USB тип А / тип А - Legrand Valena - 3000мА 15Вт - слоновая кость | Регулярный ассортимент | 571 | Valena электроустановочное оборудование | 1 | ШТ | 3888.56 | 160
774201 | Выкл 1кл IP44 VALENA БЕЛ | Выключатель одноклавишный IP44 - Legrand Valena - 10А 250В схема 1 безвинтовые зажимы - белый | Регулярный ассортимент | 571 | Valena электроустановочное оборудование | 10 | ШТ | 778.01 | 300
774206 | Перекл 1кл 2нап IP44 VLN БЕЛ | Переключатель одноклавишный IP44 - Legrand Valena - 10А 250В схема 6 безвинтовые зажимы - белый | Регулярный ассортимент | 571 | Valena электроустановочное оборудование | 10 | ШТ | 805.88 | 200
774215 | Кнопка 1кл подсв звон VLN БЕЛ | Выключатель кнопочный одноклавишный с подсветкой с символом звонка - Legrand Valena - 10А 250В схема 1PL безвинтовые зажимы - белый | Регулярный ассортимент | 571 | Valena электроустановочное оборудование | 1 | ШТ | 1936.53 | 6
774220 | Розетка 2К+З IP44 VALENA БЕЛ | Розетка с заземлением IP44 - Legrand Valena - со шторками с защитной крышкой 16А 250В винтовые зажимы - белый | Регулярный ассортимент | 571 | Valena электроустановочное оборудование | 10 | ШТ | 794.97 | 480
774229 | Датчик движ 400 Вт VALENA БЕЛ | Датчик движения двухпроводной с возможностью ручного управления - Legrand Valena - 250Вт пассивный инфракрасный без нейтрали - белый | Регулярный ассортимент | 571 | Valena электроустановочное оборудование | 1 | ШТ | 11768.35 | 2
774231 | Роз RJ45 2в. 5eUTP зах VLN БЕЛ | Розетка компьютерная двойная RJ45 категория 5e UTP - Legrand Valena - с захватами - белый | Регулярный ассортимент | 571 | Valena электроустановочное оборудование | 10 | ШТ | 1691.57 | 53
774234 | Выкл карточный VALENA БЕЛ | Выключатель карточный с подсветкой - Legrand Valena - без задержки выключения 10А 250В - белый | Регулярный ассортимент | 571 | Valena электроустановочное оборудование | 10 | ШТ | 3374.88 | 80
774246 | Роз RJ45 6UTP зах VALENA БЕЛ | Розетка компьютерная RJ45 категория 6 UTP - Legrand Valena - с захватами - белый | Регулярный ассортимент | 571 | Valena электроустановочное оборудование | 10 | ШТ | 2018.34 | 260
774301 | Выкл 1кл VALENA СЛНК | Выключатель одноклавишный - Legrand Valena - 10А 250В схема 1 безвинтовые зажимы - слоновая кость | Регулярный ассортимент | 571 | Valena электроустановочное оборудование | 100 | ШТ | 422.53 | 240
774305 | Выкл 2кл VALENA СЛНК | Выключатель двухклавишный - Legrand Valena - 10А 250В схема 5 безвинтовые зажимы - слоновая кость | Регулярный ассортимент | 571 | Valena электроустановочное оборудование | 100 | ШТ | 595.01 | 800
774306 | Перекл 1кл 2нп 10А VALENA СЛНК | Переключатель одноклавишный - Legrand Valena - 10А 250В схема 6 безвинтовые зажимы - слоновая кость | Регулярный ассортимент | 571 | Valena электроустановочное оборудование | 10 | ШТ | 535.69 | 130
774308 | Перекл 2кл 2нап VALENA СЛНК | Переключатель двухклавишный - Legrand Valena - 10А 250В схема 6/2 безвинтовые зажимы - слоновая кость | Регулярный ассортимент | 571 | Valena электроустановочное оборудование | 10 | ШТ | 784.82 | 180
774311 | Кнопка 1кл VALENA СЛНК | Выключатель кнопочный одноклавишный - Legrand Valena - 10А 250В схема 1P безвинтовые зажимы - слоновая кость | Регулярный ассортимент | 571 | Valena электроустановочное оборудование | 10 | ШТ | 522.6 | 70
774316 | Розетка 2К VALENA СЛНК | Розетка без заземления - Legrand Valena - без шторок 16А 250В винтовые зажимы - слоновая кость | Регулярный ассортимент | 571 | Valena электроустановочное оборудование | 100 | ШТ | 352.08 | 240
774320 | Розетка 2К+З VALENA СЛНК | Розетка с заземлением - Legrand Valena - без шторок 16А 250В винтовые зажимы - слоновая кость | Регулярный ассортимент | 571 | Valena электроустановочное оборудование | 100 | ШТ | 408.59 | 296
774321 | Розетка 2К+З шт VALENA СЛНК | Розетка с заземлением - Legrand Valena - со шторками 16А 250В винтовые зажимы - слоновая кость | Регулярный ассортимент | 571 | Valena электроустановочное оборудование | 100 | ШТ | 546.17 | 5
774322 | Розетка 2К+З шт кр VALENA СЛНК | Розетка с заземлением - Legrand Valena - со шторками с защитной крышкой 16А 250В винтовые зажимы - слоновая кость | Регулярный ассортимент | 571 | Valena электроустановочное оборудование | 10 | ШТ | 682.42 | 50
774323 | Розетка 2К+З в сборе VLN СЛНК | Розетка с заземлением - Legrand Valena - с лицевой панелью и рамкой в сборе 16А 250В винтовые зажимы - слоновая кость | Регулярный ассортимент | 571 | Valena электроустановочное оборудование | 1 | ШТ | 681 | 2
774329 | Розетка TV звезда VALENA СЛНК | Розетка TV (телевизионная) - Legrand Valena - "звезда" - слоновая кость | Регулярный ассортимент | 571 | Valena электроустановочное оборудование | 10 | ШТ | 696.23 | 100
774332 | Розетка TV-FM звезда VLN СЛНК | Розетка TV-FM - Legrand Valena - "звезда" - слоновая кость | Регулярный ассортимент | 571 | Valena электроустановочное оборудование | 1 | ШТ | 2482.85 | 14
774337 | Розетка TV-FM-SAT прох VLN СЛН | Розетка TV-FM-SAT - Legrand Valena - проходная - слоновая кость | Регулярный ассортимент | 571 | Valena электроустановочное оборудование | 1 | ШТ | 2806.73 | 3
774349 | Выкл 2пол с инд 10А VALENA СЛН | Выключатель одноклавишный двухполюсный с индикацией - Legrand Valena - 10А 250В схема 2T безвинтовые зажимы - слоновая кость | Регулярный ассортимент | 571 | Valena электроустановочное оборудование | 10 | ШТ | 1629.08 | 80
774352 | Рамка 2п VALENA СЛНК | Рамка 2 поста - Legrand Valena - слоновая кость | Регулярный ассортимент | 571 | Valena электроустановочное оборудование | 100 | ШТ | 190.1 | 250
774353 | Рамка 3п VALENA СЛНК | Рамка 3 поста - Legrand Valena - слоновая кость | Регулярный ассортимент | 571 | Valena электроустановочное оборудование | 40 | ШТ | 382.43 | 187
774355 | Рамка 5п VALENA СЛНК | Рамка 5 постов - Legrand Valena - слоновая кость | Регулярный ассортимент | 571 | Valena электроустановочное оборудование | 2 | ШТ | 832.58 | 205
774395 | Розетка 2К+З мех.выт. VLN СЛНК | Розетка с заземлением - Legrand Valena - с механическим выталкиванием вилки 16А 250В винтовые зажимы - слоновая кость | Регулярный ассортимент | 571 | Valena электроустановочное оборудование | 1 | ШТ | 2013.4 | 5
774401 | Выкл 1кл VALENA БЕЛ | Выключатель одноклавишный - Legrand Valena - 10А 250В схема 1 безвинтовые зажимы - белый | Регулярный ассортимент | 571 | Valena электроустановочное оборудование | 100 | ШТ | 422.53 | 700
774405 | Выкл 2кл VALENA БЕЛ | Выключатель двухклавишный - Legrand Valena - 10А 250В схема 5 безвинтовые зажимы - белый | Регулярный ассортимент | 571 | Valena электроустановочное оборудование | 100 | ШТ | 595.01 | 150
774407 | Перекл перекрёст VALENA БЕЛ | Переключатель перекрёстный одноклавишный - Legrand Valena - 10А 250В схема 7 винтовые зажимы - белый | Регулярный ассортимент | 571 | Valena электроустановочное оборудование | 10 | ШТ | 898.88 | 170
774408 | Перекл 2кл 2нап VALENA БЕЛ | Переключатель двухклавишный - Legrand Valena - 10А 250В схема 6/2 безвинтовые зажимы - белый | Регулярный ассортимент | 571 | Valena электроустановочное оборудование | 10 | ШТ | 784.82 | 90
774410 | Выкл 1кл с подсв VALENA БЕЛ | Выключатель одноклавишный с подсветкой - Legrand Valena - 10А 250В схема 1L безвинтовые зажимы - белый | Регулярный ассортимент | 571 | Valena электроустановочное оборудование | 100 | ШТ | 1056.11 | 50
774411 | Кнопка 1кл VALENA БЕЛ | Выключатель кнопочный одноклавишный - Legrand Valena - 10А 250В схема 1P безвинтовые зажимы - белый | Регулярный ассортимент | 571 | Valena электроустановочное оборудование | 10 | ШТ | 522.6 | 70
774416 | Розетка 2К VALENA БЕЛ | Розетка без заземления - Legrand Valena - без шторок 16А 250В винтовые зажимы - белый | Регулярный ассортимент | 571 | Valena электроустановочное оборудование | 100 | ШТ | 352.08 | 50
774422 | Розетка 2К+З шт кр VALENA БЕЛ | Розетка с заземлением - Legrand Valena - со шторками с защитной крышкой 16А 250В винтовые зажимы - белый | Регулярный ассортимент | 571 | Valena электроустановочное оборудование | 10 | ШТ | 682.42 | 190
774423 | Розетка 2К+З в сборе VLN БЕЛ | Розетка с заземлением - Legrand Valena - с лицевой панелью и рамкой в сборе 16А 250В винтовые зажимы - белый | Регулярный ассортимент | 571 | Valena электроустановочное оборудование | 10 | ШТ | 680.99 | 7
774425 | Перек 1кл 2нап инд 10А VLN БЕЛ | Переключатель одноклавишный с индикацией - Legrand Valena - 10А 250В схема 6T безвинтовые зажимы - белый | Регулярный ассортимент | 571 | Valena электроустановочное оборудование | 1 | ШТ | 1396.59 | 1
774429 | Розетка TV звезда VALENA БЕЛ | Розетка TV (телевизионная) - Legrand Valena - "звезда" - белый | Регулярный ассортимент | 571 | Valena электроустановочное оборудование | 10 | ШТ | 696.23 | 100
774432 | Розетка TV-FM звезда VLN БЕЛ | Розетка TV-FM - Legrand Valena - "звезда" - белый | Регулярный ассортимент | 571 | Valena электроустановочное оборудование | 1 | ШТ | 2482.85 | 4
774437 | Розетка TV-FM-SAT прох VLN БЕЛ | Розетка TV-FM-SAT - Legrand Valena - проходная - белый | Регулярный ассортимент | 571 | Valena электроустановочное оборудование | 1 | ШТ | 2806.73 | 6
774447 | Вывод кабеля VALENA БЕЛ | Вывод кабеля - Legrand Valena - белый | Регулярный ассортимент | 571 | Valena электроустановочное оборудование | 10 | ШТ | 508.75 | 100
774452 | Рамка 2п VALENA БЕЛ | Рамка 2 поста - Legrand Valena - белый | Регулярный ассортимент | 571 | Valena электроустановочное оборудование | 100 | ШТ | 190.1 | 150
774453 | Рамка 3п VALENA БЕЛ | Рамка 3 поста - Legrand Valena - белый | Регулярный ассортимент | 571 | Valena электроустановочное оборудование | 40 | ШТ | 382.43 | 69
774455 | Рамка 5п VALENA БЕЛ | Рамка 5 постов - Legrand Valena - белый | Регулярный ассортимент | 571 | Valena электроустановочное оборудование | 2 | ШТ | 832.58 | 184
774480 | Лиц. пан. универс. VALENA БЕЛ | Лицевая панель универсальная 46,5мм - Legrand Valena - белый | Регулярный ассортимент | 571 | Valena электроустановочное оборудование | 1 | ШТ | 201.84 | 3
775673 | GL ДДвиж 1000Вт бел | GaleaLife. Датчик движения ИК трехпроводный с N, 1000Вт. Белый | Лимитированный импортный ассортимент | 572 | Pro 21 / Galea электроустановочное оборудование | 1 | ШТ | 1525.84 | 1
782200 | Выкл 1кл QUTEO БЕЛ | Выключатель одноклавишный - Legrand Quteo - IP20 10А 250В винтовые зажимы накладной монтаж - белый | Регулярный ассортимент | 4113 | Quteo IP20 электроустановочное оборудование | 20 | ШТ | 172.28 | 9340
782202 | Выкл 2кл QUTEO БЕЛ | Выключатель двухклавишный - Legrand Quteo - IP20 10А 250В винтовые зажимы накладной монтаж - белый | Регулярный ассортимент | 4113 | Quteo IP20 электроустановочное оборудование | 20 | ШТ | 258.1 | 4190
782204 | Перекл 1кл QUTEO БЕЛ | Переключатель одноклавишный - Legrand Quteo - IP20 10А 250В винтовые зажимы накладной монтаж - белый | Регулярный ассортимент | 4113 | Quteo IP20 электроустановочное оборудование | 20 | ШТ | 261.63 | 1529
782210 | Розетка 2К QUTEO БЕЛ | Розетка без заземления - Legrand Quteo - без шторок IP20 16А 250В винтовые зажимы накладной монтаж - белый | Регулярный ассортимент | 4113 | Quteo IP20 электроустановочное оборудование | 20 | ШТ | 164.15 | 3734
782214 | Розетка RJ11 QUTEO БЕЛ | Розетка телефонная RJ11 - Legrand Quteo - IP20 накладной монтаж - белый | Регулярный ассортимент | 4113 | Quteo IP20 электроустановочное оборудование | 20 | ШТ | 367.28 | 1039
782215 | Розетка TV QUTEO БЕЛ | Розетка TV (телевизионная) - Legrand Quteo - "звезда" IP20 накладной монтаж - белый | Регулярный ассортимент | 4113 | Quteo IP20 электроустановочное оборудование | 20 | ШТ | 373.02 | 165
782220 | Розетка 2К+З шт QUTEO БЕЛ | Розетка с заземлением - Legrand Quteo - со шторками IP20 16А 250В винтовые зажимы накладной монтаж - белый | Регулярный ассортимент | 4113 | Quteo IP20 электроустановочное оборудование | 20 | ШТ | 232.73 | 6823
782225 | Адаптер Mosaic QUTEO БЕЛ | Адаптер для механизмов серии Mosaic - Legrand Quteo - белый | Регулярный ассортимент | 4113 | Quteo IP20 электроустановочное оборудование | 10 | ШТ | 156.4 | 12
782230 | Выкл 1кл QUTEO СЛНК | Выключатель одноклавишный - Legrand Quteo - IP20 10А 250В винтовые зажимы накладной монтаж - слоновая кость | Регулярный ассортимент | 4113 | Quteo IP20 электроустановочное оборудование | 20 | ШТ | 172.28 | 5300
782231 | Розетка 2X2К QUTEO БЕЛ | Розеточный блок двойной без заземления - Legrand Quteo - с предварительным подключением без шторок IP20 16А 250В винтовые зажимы накладной монтаж - белый | Регулярный ассортимент | 4113 | Quteo IP20 электроустановочное оборудование | 10 | ШТ | 271.9 | 4800
782233 | Розетка 2X2К+З QUTEO БЕЛ | Розеточный блок двойной с заземлением - Legrand Quteo - с предварительным подключением без шторок IP20 16А 250В винтовые зажимы накладной монтаж - белый | Регулярный ассортимент | 4113 | Quteo IP20 электроустановочное оборудование | 10 | ШТ | 289.81 | 22090
782234 | Перекл 1кл QUTEO СЛНК | Переключатель одноклавишный - Legrand Quteo - IP20 10А 250В винтовые зажимы накладной монтаж - слоновая кость | Регулярный ассортимент | 4113 | Quteo IP20 электроустановочное оборудование | 20 | ШТ | 261.63 | 1566
782235 | Кнопка 1кл QUTEO СЛНК | Выключатель кнопочный одноклавишный - Legrand Quteo - IP20 6А 250В винтовые зажимы накладной монтаж - слоновая кость | Регулярный ассортимент | 4113 | Quteo IP20 электроустановочное оборудование | 20 | ШТ | 243.38 | 276
782238 | Розетка 3X2К+З шт QUTEO БЕЛ | Розеточный блок тройной с заземлением - Legrand Quteo - с предварительным подключением со шторками IP20 16А 250В винтовые зажимы накладной монтаж - белый | Регулярный ассортимент | 4113 | Quteo IP20 электроустановочное оборудование | 10 | ШТ | 468.73 | 1173
782240 | Розетка 2К QUTEO СЛНК | Розетка без заземления - Legrand Quteo - без шторок IP20 16А 250В винтовые зажимы накладной монтаж - слоновая кость | Регулярный ассортимент | 4113 | Quteo IP20 электроустановочное оборудование | 20 | ШТ | 164.15 | 6
782244 | Розетка RJ11 QUTEO СЛНК | Розетка телефонная RJ11 - Legrand Quteo - IP20 накладной монтаж - слоновая кость | Регулярный ассортимент | 4113 | Quteo IP20 электроустановочное оборудование | 20 | ШТ | 367.28 | 300
782245 | Розетка TV QUTEO СЛНК | Розетка TV (телевизионная) - Legrand Quteo - "звезда" IP20 накладной монтаж - слоновая кость | Регулярный ассортимент | 4113 | Quteo IP20 электроустановочное оборудование | 20 | ШТ | 373.02 | 982
782246 | Вывод кабеля IP21 QUTEO СЛНК | Вывод кабеля - Legrand Quteo - IP20 накладной монтаж - слоновая кость | Регулярный ассортимент | 4113 | Quteo IP20 электроустановочное оборудование | 20 | ШТ | 228.66 | 538
782262 | Выкл 2кл QUTEO ДЕР | Выключатель двухклавишный - Legrand Quteo - IP20 10А 250В винтовые зажимы накладной монтаж - дерево | Регулярный ассортимент | 4113 | Quteo IP20 электроустановочное оборудование | 20 | ШТ | 510.16 | 10
782263 | Розетка 2X2К+З QUTEO СЛНК | Розеточный блок двойной с заземлением - Legrand Quteo - с предварительным подключением без шторок IP20 16А 250В винтовые зажимы накладной монтаж - слоновая кость | Регулярный ассортимент | 4113 | Quteo IP20 электроустановочное оборудование | 10 | ШТ | 289.81 | 3887
782264 | Перекл 1кл QUTEO ДЕР | Переключатель одноклавишный - Legrand Quteo - IP20 10А 250В винтовые зажимы накладной монтаж - дерево | Регулярный ассортимент | 4113 | Quteo IP20 электроустановочное оборудование | 20 | ШТ | 500.63 | 569
782266 | Перекл 2кл QUTEO ДЕР | Переключатель двухклавишный - Legrand Quteo - IP20 10A 250В винтовые зажимы накладной монтаж - дерево | Регулярный ассортимент | 4113 | Quteo IP20 электроустановочное оборудование | 20 | ШТ | 545.25 | 160
782269 | Розетка TV QUTEO ДЕР | Розетка TV (телевизионная) - Legrand Quteo - "звезда" IP20 накладной монтаж - дерево | Регулярный ассортимент | 4113 | Quteo IP20 электроустановочное оборудование | 20 | ШТ | 605.85 | 991
782271 | Розетка 2К+З QUTEO ДЕР | Розетка с заземлением - Legrand Quteo - без шторок IP20 16А 250В винтовые зажимы накладной монтаж - дерево | Регулярный ассортимент | 4113 | Quteo IP20 электроустановочное оборудование | 20 | ШТ | 419.88 | 197
782274 | Розетка RJ11 QUTEO ДЕР | Розетка телефонная RJ11 - Legrand Quteo - IP20 накладной монтаж - дерево | Регулярный ассортимент | 4113 | Quteo IP20 электроустановочное оборудование | 20 | ШТ | 542.13 | 361
782280 | Розетка 2К+З шт QUTEO ДЕР | Розетка с заземлением - Legrand Quteo - со шторками IP20 16А 250В винтовые зажимы накладной монтаж - дерево | Регулярный ассортимент | 4113 | Quteo IP20 электроустановочное оборудование | 20 | ШТ | 430.53 | 1077
782281 | Розетка 2X2К QUTEO ДЕР | Розеточный блок двойной без заземления - Legrand Quteo - с предварительным подключением без шторок IP20 16А 250В винтовые зажимы накладной монтаж - дерево | Регулярный ассортимент | 4113 | Quteo IP20 электроустановочное оборудование | 10 | ШТ | 550.23 | 1037
782287 | Розетка 2X2К+З шт QUTEO ДЕР | Розеточный блок двойной с заземлением - Legrand Quteo - с предварительным подключением со шторками IP20 16А 250В винтовые зажимы накладной монтаж - дерево | Регулярный ассортимент | 4113 | Quteo IP20 электроустановочное оборудование | 10 | ШТ | 659.05 | 210
782293 | Розетка 2X2К+З QUTEO ДЕР | Розеточный блок двойной с заземлением - Legrand Quteo - с предварительным подключением без шторок IP20 16А 250В винтовые зажимы накладной монтаж - дерево | Регулярный ассортимент | 4113 | Quteo IP20 электроустановочное оборудование | 10 | ШТ | 558.73 | 948
782295 | Заглушка QUTEO БЕЛ | Заглушка 1 пост - Legrand Quteo - IP20 для установочных блоков - белый | Регулярный ассортимент | 4113 | Quteo IP20 электроустановочное оборудование | 20 | ШТ | 63.07 | 120
782302 | Выкл 2кл IP44 QUTEO БЕЛ | Выключатель двухклавишный - Legrand Quteo - IP44 10А 250В винтовые зажимы накладной монтаж - белый | Лимитированный импортный ассортимент | 4114 | Quteo IP44 электроустановочное оборудование | 1 | ШТ | 188.27 | 980
782318 | Выкл+роз2К+З шт IP44 QUTEO БЕЛ | Блок выключатель и розетка с заземлением с защитными шторками - Legrand Quteo - IP44 16А 250В винтовые зажимы накладной монтаж - белый | Лимитированный импортный ассортимент | 4114 | Quteo IP44 электроустановочное оборудование | 1 | ШТ | 272.33 | 428
782332 | Выкл 2кл IP44 QUTEO СЕР | Выключатель двухклавишный - Legrand Quteo - IP44 10А 250В винтовые зажимы накладной монтаж - серый | Лимитированный импортный ассортимент | 4114 | Quteo IP44 электроустановочное оборудование | 1 | ШТ | 198.91 | 835
782334 | Перекл 1кл IP44 QUTEO СЕР | Переключатель одноклавишный - Legrand Quteo - IP44 10А 250В винтовые зажимы накладной монтаж - серый | Лимитированный импортный ассортимент | 4114 | Quteo IP44 электроустановочное оборудование | 1 | ШТ | 149.25 | 271
782348 | Выкл+роз2К+З шт IP44 QUTEO СЕР | Блок выключатель и розетка с заземлением с защитными шторками - Legrand Quteo - IP44 16А 250В винтовые зажимы накладной монтаж - серый | Лимитированный импортный ассортимент | 4114 | Quteo IP44 электроустановочное оборудование | 1 | ШТ | 273.45 | 405
782470 | Розетка 2X2К+З QUTEO ЧЁРН | Розеточный блок двойной с заземлением - Legrand Quteo - с предварительным подключением без шторок IP20 16А 250В винтовые зажимы накладной монтаж - чёрный матовый | Регулярный ассортимент | 4113 | Quteo IP20 электроустановочное оборудование | 1 | ШТ | 546.96 | 1995
782472 | Розетка 2К+З QUTEO ЧЁРН | Розетка с заземлением - Legrand Quteo - без шторок IP20 16А 250В винтовые зажимы накладной монтаж - чёрный матовый | Регулярный ассортимент | 4113 | Quteo IP20 электроустановочное оборудование | 1 | ШТ | 320.7 | 31
782473 | Розетка 3X2К+З шт QUTEO ЧЁРН | Розеточный блок тройной с заземлением - Legrand Quteo - с предварительным подключением со шторками IP20 16А 250В винтовые зажимы накладной монтаж - чёрный матовый | Регулярный ассортимент | 4113 | Quteo IP20 электроустановочное оборудование | 1 | ШТ | 982.93 | 817
782474 | Выкл 2кл QUTEO ЧЁРН | Выключатель двухклавишный - Legrand Quteo - IP20 10А 250В винтовые зажимы накладной монтаж - чёрный матовый | Регулярный ассортимент | 4113 | Quteo IP20 электроустановочное оборудование | 1 | ШТ | 487.13 | 906
782475 | Розетка 2X2К+З шт QUTEO ЧЁРН | Розеточный блок двойной с заземлением - Legrand Quteo - с предварительным подключением со шторками IP20 16А 250В винтовые зажимы накладной монтаж - чёрный матовый | Регулярный ассортимент | 4113 | Quteo IP20 электроустановочное оборудование | 1 | ШТ | 707.23 | 2207
782476 | Розетка 2К+З шт QUTEO ЧЁРН | Розетка с заземлением - Legrand Quteo - со шторками IP20 16А 250В винтовые зажимы накладной монтаж - чёрный матовый | Регулярный ассортимент | 4113 | Quteo IP20 электроустановочное оборудование | 1 | ШТ | 402.63 | 85
782478 | Розетка TV QUTEO ЧЁРН | Розетка TV (телевизионная) - Legrand Quteo - "звезда" IP20 накладной монтаж - чёрный матовый | Регулярный ассортимент | 4113 | Quteo IP20 электроустановочное оборудование | 1 | ШТ | 481.05 | 9
782479 | Перекл 2кл QUTEO ЧЁРН | Переключатель двухклавишный - Legrand Quteo - IP20 10A 250В винтовые зажимы накладной монтаж - чёрный матовый | Регулярный ассортимент | 4113 | Quteo IP20 электроустановочное оборудование | 1 | ШТ | 524.23 | 5
782480 | Роз. RJ45 кат5е UTP QUTEO ЧЁРН | Розетка компьютерная RJ45 категория 5e UTP - Legrand Quteo - IP20 накладной монтаж - чёрный матовый | Регулярный ассортимент | 4113 | Quteo IP20 электроустановочное оборудование | 1 | ШТ | 678.42 | 1303
894624 | Удл. Комф. 3X2К+З 7м.без вилки | Удлинитель серии «Комфорт» 3 х 2К+З с кабелем 7 м. и без вилки | Лимитированный импортный ассортимент | 1006 | Удлинители многорозеточные NG | 1 | ШТ | 2184.69 | 42
895019 | Удлинитель 6X2К+З 7м.без вилки | Удлинитель серии «Стандарт» 6 х 2К+З с кабелем 7 м. и без вилки | Лимитированный импортный ассортимент | 1006 | Удлинители многорозеточные NG | 1 | ШТ | 1986.71 | 93
960434 | ИБП Keor HP 250 кВА 0' | ИБП Keor HP 250 кВА 0' | Лимитированный импортный ассортимент | 1459 | Стандартные трехфазные ИБП >120 кВА (Keor HPE, Keor HP) | 1 | ШТ | 4038475.78 | 1
960565 | ИБП Keor HPE 60кВА 0' бат.шкаф | ИБП Keor HPE 60кВА 0' бат.шкаф | Лимитированный импортный ассортимент | 1457 | Стандартные трехфазные ИБП (Keor HPE, Keor HP 100kVA) | 1 | ШТ | 925788.03 | 1
960570 | ИБП Keor HPE 125кВА 0' | ИБП Keor HPE 125кВА 0' | Лимитированный импортный ассортимент | 1459 | Стандартные трехфазные ИБП >120 кВА (Keor HPE, Keor HP) | 1 | ШТ | 987392.54 | 1
960572 | ИБП Keor HPE 200кВА 0' | ИБП Keor HPE 200кВА 0' | Лимитированный импортный ассортимент | 1459 | Стандартные трехфазные ИБП >120 кВА (Keor HPE, Keor HP) | 1 | ШТ | 2071404.09 | 1
980501 | Плата упр-я (один.EPO) для ИБП Archimod REV.1 | Плата упр-я (один.EPO) для ИБП Archimod REV.1 | Лимитированный импортный ассортимент | 1461 | Ремонт и запчасти ИБП | 1 | ШТ | 32358.02 | 5
980503 | Силовая комутационная плата для ИБП Archimod | Силовая комутационная плата для ИБП Archimod | Лимитированный импортный ассортимент | 1461 | Ремонт и запчасти ИБП | 1 | ШТ | 56885.26 | 5
980504 | Плата интерфейса (один. EPO) для ИБП Archimod | Плата интерфейса (один. EPO) для ИБП Archimod | Лимитированный импортный ассортимент | 1461 | Ремонт и запчасти ИБП | 1 | ШТ | 16487.48 | 3
980506 | Индикационная панель для ИБП Archimod | Индикационная панель для ИБП Archimod | Лимитированный импортный ассортимент | 1461 | Ремонт и запчасти ИБП | 1 | ШТ | 7958.62 | 4
980508 | Силовая плата для ИБП Archimod | Силовая плата для ИБП Archimod | Лимитированный импортный ассортимент | 1461 | Ремонт и запчасти ИБП | 1 | ШТ | 4226.73 | 7
980519 | Силовая плата для ИБП Megaline | Силовая плата для ИБП Megaline | Лимитированный импортный ассортимент | 1461 | Ремонт и запчасти ИБП | 1 | ШТ | 10827.02 | 3
980520 | Силовая плата для ИБП Megaline | Силовая плата для ИБП Megaline | Лимитированный импортный ассортимент | 1461 | Ремонт и запчасти ИБП | 1 | ШТ | 9149.42 | 3
980521 | Плата управления для ИБП Megaline | Плата управления для ИБП Megaline | Лимитированный импортный ассортимент | 1461 | Ремонт и запчасти ИБП | 1 | ШТ | 10008.06 | 4
980524 | Плата фильтрации ИБП Megaline | Плата фильтрации ИБП Megaline | Лимитированный импортный ассортимент | 1461 | Ремонт и запчасти ИБП | 1 | ШТ | 10153.99 | 2
980525 | Индикационная панель для ИБП Megaline | Индикационная панель для ИБП Megaline | Лимитированный импортный ассортимент | 1461 | Ремонт и запчасти ИБП | 1 | ШТ | 6470.27 | 2
980526 | Плата фильтрации ИБП Megaline | Плата фильтрации ИБП Megaline | Лимитированный импортный ассортимент | 1461 | Ремонт и запчасти ИБП | 1 | ШТ | 16060.89 | 2
980527 | Силовая плата для ИБП Megaline | Силовая плата для ИБП Megaline | Лимитированный импортный ассортимент | 1461 | Ремонт и запчасти ИБП | 1 | ШТ | 9447.99 | 3
980528 | Сил.модуль 5кВА для ИБП Trimod | Силовой модуль 5 кВА для ИБП Trimod | Лимитированный импортный ассортимент | 1461 | Ремонт и запчасти ИБП | 1 | ШТ | 59728.3 | 5
980529 | Силовая плата для ИБП Trimod | Силовая плата для ИБП Trimod | Лимитированный импортный ассортимент | 1461 | Ремонт и запчасти ИБП | 1 | ШТ | 54629.35 | 4
980531 | Индикационная панель для Trimod | Индикационная панель для Trimod | Лимитированный импортный ассортимент | 1461 | Ремонт и запчасти ИБП | 1 | ШТ | 9775.59 | 1
980532 | Плата интерфейса для ИБП Trimod | Плата интерфейса для ИБП Trimod | Лимитированный импортный ассортимент | 1461 | Ремонт и запчасти ИБП | 1 | ШТ | 5836.86 | 2
980535 | Сил.мод. 2.7кВА для ИБП Trimod | Силовой модуль 2.7 кВА для ИБП Trimod | Лимитированный импортный ассортимент | 1461 | Ремонт и запчасти ИБП | 1 | ШТ | 55490.36 | 5
980536 | Задн.панель с эл-магн.фильтр.в сборе для ИБП Trimod | Задн.панель с эл-магн.фильтр.в сборе для ИБП Trimod | Лимитированный импортный ассортимент | 1461 | Ремонт и запчасти ИБП | 1 | ШТ | 53354.81 | 4
980538 | Задн.пан. для ИБП Trimod | Задн.пан.с электром.фильтром для ИБП Trimod | Лимитированный импортный ассортимент | 1461 | Ремонт и запчасти ИБП | 1 | ШТ | 55223.27 | 5
980539 | ARCHIMOD/TRIMOD HE BACK PANEL+EMC FILTER | ARCHIMOD/TRIMOD HE BACK PANEL+EMC FILTER | Лимитированный импортный ассортимент | 1461 | Ремонт и запчасти ИБП | 1 | ШТ | 50395.23 | 9
980541 | Плата интерфейса для ИБП Archimod/Trimod | Плата интерфейса для ИБП Archimod/Trimod | Лимитированный импортный ассортимент | 1461 | Ремонт и запчасти ИБП | 1 | ШТ | 14616.48 | 5
980542 | Плата управления | Плата управления | Лимитированный импортный ассортимент | 1461 | Ремонт и запчасти ИБП | 1 | ШТ | 8665.13 | 6
980543 | Силовая плата | Силовая плата | Лимитированный импортный ассортимент | 1461 | Ремонт и запчасти ИБП | 1 | ШТ | 14860.67 | 9
980544 | Плата фильтра | Плата фильтра | Лимитированный импортный ассортимент | 1461 | Ремонт и запчасти ИБП | 1 | ШТ | 2168.92 | 2
980545 | Плата управления | Плата управления | Лимитированный импортный ассортимент | 1461 | Ремонт и запчасти ИБП | 1 | ШТ | 8997.16 | 4
980546 | Силовая плата | Силовая плата | Лимитированный импортный ассортимент | 1461 | Ремонт и запчасти ИБП | 1 | ШТ | 14568.73 | 8
980548 | Плата управления | Плата управления | Лимитированный импортный ассортимент | 1461 | Ремонт и запчасти ИБП | 1 | ШТ | 8665.13 | 6
980549 | Силовая плата | Силовая плата | Лимитированный импортный ассортимент | 1461 | Ремонт и запчасти ИБП | 1 | ШТ | 19193.23 | 14
980550 | Индикационная панель | Индикационная панель | Лимитированный импортный ассортимент | 1461 | Ремонт и запчасти ИБП | 1 | ШТ | 2166.28 | 14
980551 | плата фильтра | плата фильтра | Лимитированный импортный ассортимент | 1461 | Ремонт и запчасти ИБП | 1 | ШТ | 3253.39 | 2
980552 | Силовая плата | Силовая плата | Лимитированный импортный ассортимент | 1461 | Ремонт и запчасти ИБП | 1 | ШТ | 19150.1 | 10
980553 | Плата управления | Плата управления | Лимитированный импортный ассортимент | 1461 | Ремонт и запчасти ИБП | 1 | ШТ | 15745.03 | 4
980554 | Плата управления | Плата управления | Лимитированный импортный ассортимент | 1461 | Ремонт и запчасти ИБП | 1 | ШТ | 15745.03 | 4
980555 | Силовая плата | Силовая плата | Лимитированный импортный ассортимент | 1461 | Ремонт и запчасти ИБП | 1 | ШТ | 69820.07 | 6
980556 | Силовая плата | Силовая плата | Лимитированный импортный ассортимент | 1461 | Ремонт и запчасти ИБП | 1 | ШТ | 8675.71 | 2
980557 | Плата фильтра | Плата фильтра | Лимитированный импортный ассортимент | 1461 | Ремонт и запчасти ИБП | 1 | ШТ | 11929.09 | 2
980558 | Плата фильтра | Плата фильтра | Лимитированный импортный ассортимент | 1461 | Ремонт и запчасти ИБП | 1 | ШТ | 4337.85 | 2
980560 | Плата управления | Плата управления | Лимитированный импортный ассортимент | 1461 | Ремонт и запчасти ИБП | 1 | ШТ | 15163.97 | 6
980561 | Силовая плата | Силовая плата | Лимитированный импортный ассортимент | 1461 | Ремонт и запчасти ИБП | 1 | ШТ | 76859.58 | 7
980563 | Плата фильтра | Плата фильтра | Лимитированный импортный ассортимент | 1461 | Ремонт и запчасти ИБП | 1 | ШТ | 19954.1 | 2
980564 | Плата фильтра | Плата фильтра | Лимитированный импортный ассортимент | 1461 | Ремонт и запчасти ИБП | 1 | ШТ | 5422.32 | 2
980565 | Силовая плата | Силовая плата | Лимитированный импортный ассортимент | 1461 | Ремонт и запчасти ИБП | 1 | ШТ | 9326.35 | 4
980570 | Индикационная панель | Индикационная панель | Лимитированный импортный ассортимент | 1461 | Ремонт и запчасти ИБП | 1 | ШТ | 19226.65 | 2
980572 | Панель управления | Панель управления | Лимитированный импортный ассортимент | 1461 | Ремонт и запчасти ИБП | 1 | ШТ | 12142.57 | 2
980600 | Силовая плата | Силовая плата | Лимитированный импортный ассортимент | 1461 | Ремонт и запчасти ИБП | 1 | ШТ | 61932.63 | 1
980700 | Предохранитель 120А для Keor T | Предохранитель 120А для Keor T | Лимитированный импортный ассортимент | 1461 | Ремонт и запчасти ИБП | 1 | ШТ | 3497.21 | 80
980701 | Предохранитель 4А для Keor T | Предохранитель 4А для Keor T | Лимитированный импортный ассортимент | 1461 | Ремонт и запчасти ИБП | 1 | ШТ | 731.86 | 19
980702 | Предохр. 6А 600В для Keor T | Предохранитель 6А 600В для Keor T | Лимитированный импортный ассортимент | 1461 | Ремонт и запчасти ИБП | 1 | ШТ | 1255.5 | 20
980703 | Предохранитель 16А для Keor T | Предохранитель 16А для Keor T | Лимитированный импортный ассортимент | 1461 | Ремонт и запчасти ИБП | 1 | ШТ | 1481.97 | 95
980704 | Предохранитель 20А для Keor T | Предохранитель 20А для Keor T | Лимитированный импортный ассортимент | 1461 | Ремонт и запчасти ИБП | 1 | ШТ | 1481.97 | 96
980705 | Предохранитель 80А для Keor T | Предохранитель 80А для Keor T | Лимитированный импортный ассортимент | 1461 | Ремонт и запчасти ИБП | 1 | ШТ | 2091.65 | 71
980706 | Предохр.25А 700В c инд. Keor T | Предохранитель 25А 700В c индикатором для Keor T | Лимитированный импортный ассортимент | 1461 | Ремонт и запчасти ИБП | 1 | ШТ | 1963.11 | 92
980707 | Предохр.32А 700В c инд. Keor T | Предохранитель 32А 700В c индикатором для Keor T | Лимитированный импортный ассортимент | 1461 | Ремонт и запчасти ИБП | 1 | ШТ | 2097.85 | 93
980708 | Предохр.50А 700В c инд. Keor T | Предохранитель 50А 700В c индикатором для Keor T | Лимитированный импортный ассортимент | 1461 | Ремонт и запчасти ИБП | 1 | ШТ | 1963.11 | 79
980709 | Предохр.63А 700В c инд. Keor T | Предохранитель 63А 700В c индикатором для Keor T | Лимитированный импортный ассортимент | 1461 | Ремонт и запчасти ИБП | 1 | ШТ | 1963.11 | 79
980710 | Предохр.80А 700В c инд. Keor T | Предохранитель 80А 700В c индикатором для Keor T | Лимитированный импортный ассортимент | 1461 | Ремонт и запчасти ИБП | 1 | ШТ | 1963.11 | 81
980711 | Предохр.100А 700В c инд.Keor T | Предохранитель 100А 700В c индикатором для Keor T | Лимитированный импортный ассортимент | 1461 | Ремонт и запчасти ИБП | 1 | ШТ | 2058.6 | 80
980712 | Предохр.35А 690В для Keor T | Предохранитель 35А 690В для Keor T | Лимитированный импортный ассортимент | 1461 | Ремонт и запчасти ИБП | 1 | ШТ | 2076.96 | 78
980713 | Предохр.25А 690В для Keor T | Предохранитель 25А 690В для Keor T | Лимитированный импортный ассортимент | 1461 | Ремонт и запчасти ИБП | 1 | ШТ | 2203.57 | 99
980714 | Предохр. 63А 690В для Keor T | Предохранитель 63А 690В для Keor T | Лимитированный импортный ассортимент | 1461 | Ремонт и запчасти ИБП | 1 | ШТ | 2192.65 | 50
980715 | Плата управления для ИБП Keor T 10 кВА | Плата управления для ИБП Keor T 10 кВА | Лимитированный импортный ассортимент | 1461 | Ремонт и запчасти ИБП | 1 | ШТ | 14657.6 | 12
980716 | Плата управления для ИБП Keor T 15 кВА | Плата управления для ИБП Keor T 15 кВА | Лимитированный импортный ассортимент | 1461 | Ремонт и запчасти ИБП | 1 | ШТ | 17079.2 | 14
980717 | Плата управления для ИБП Keor T 20 кВА | Плата управления для ИБП Keor T 20 кВА | Лимитированный импортный ассортимент | 1461 | Ремонт и запчасти ИБП | 1 | ШТ | 14640.69 | 12
980718 | Плата управления для ИБП Keor T 30 кВА | Плата управления для ИБП Keor T 30 кВА | Лимитированный импортный ассортимент | 1461 | Ремонт и запчасти ИБП | 1 | ШТ | 21983.33 | 9
980719 | Плата управления для ИБП Keor T 40 кВА | Плата управления для ИБП Keor T 40 кВА | Лимитированный импортный ассортимент | 1461 | Ремонт и запчасти ИБП | 1 | ШТ | 14734.89 | 12
980720 | Плата управления для ИБП Keor T 60 кВА | Плата управления для ИБП Keor T 60 кВА | Лимитированный импортный ассортимент | 1461 | Ремонт и запчасти ИБП | 1 | ШТ | 14672.52 | 13
980721 | Плата управления для ИБП Keor T 10-15 кВА | Плата управления для ИБП Keor T 10-15 кВА | Лимитированный импортный ассортимент | 1461 | Ремонт и запчасти ИБП | 1 | ШТ | 9180.96 | 9
980722 | Плата управления для ИБП Keor T 20 кВА | Плата управления для ИБП Keor T 20 кВА | Лимитированный импортный ассортимент | 1461 | Ремонт и запчасти ИБП | 1 | ШТ | 7746.76 | 8
980723 | Плата управления для ИБП Keor T 30 кВА | Плата управления для ИБП Keor T 30 кВА | Лимитированный импортный ассортимент | 1461 | Ремонт и запчасти ИБП | 1 | ШТ | 8179.36 | 8
980724 | Плата управления для ИБП Keor T 40 кВА | Плата управления для ИБП Keor T 40 кВА | Лимитированный импортный ассортимент | 1461 | Ремонт и запчасти ИБП | 1 | ШТ | 7858.93 | 10
980725 | Плата управления для ИБП Keor T 60 кВА | Плата управления для ИБП Keor T 60 кВА | Лимитированный импортный ассортимент | 1461 | Ремонт и запчасти ИБП | 1 | ШТ | 7622.17 | 10
980726 | Плата упр.транз.для ИБП Keor T 10-15 кВА | Плата упр.транз.для ИБП Keor T 10-15 кВА | Лимитированный импортный ассортимент | 1461 | Ремонт и запчасти ИБП | 1 | ШТ | 14142.57 | 10
980727 | Плата упр.транз.для ИБП Keor T 10-15 кВА | Плата упр.транз.для ИБП Keor T 10-15 кВА | Лимитированный импортный ассортимент | 1461 | Ремонт и запчасти ИБП | 1 | ШТ | 4864.17 | 7
980728 | Плата упр.транз.для ИБП Keor T 20-40 кВА | Плата упр.транз.для ИБП Keor T 20-40 кВА | Лимитированный импортный ассортимент | 1461 | Ремонт и запчасти ИБП | 1 | ШТ | 3849.17 | 3
980729 | Плата упр.транз.для ИБП Keor T 60-80 кВА | Плата упр.транз.для ИБП Keor T 60-80 кВА | Лимитированный импортный ассортимент | 1461 | Ремонт и запчасти ИБП | 1 | ШТ | 4361.12 | 21
980730 | Плата управления транзисторами для ИБП Keor T 10 кВА | Плата управления транзисторами для ИБП Keor T 10 кВА | Лимитированный импортный ассортимент | 1461 | Ремонт и запчасти ИБП | 1 | ШТ | 8997.84 | 19
980731 | Плата упр.транз.для ИБП Keor T 15-20 кВА | Плата упр.транз.для ИБП Keor T 15-20 кВА | Лимитированный импортный ассортимент | 1461 | Ремонт и запчасти ИБП | 1 | ШТ | 7973.44 | 6
980732 | Плата управления транзисторами для ИБП Keor T 30 кВА | Плата управления транзисторами для ИБП Keor T 30 кВА | Лимитированный импортный ассортимент | 1461 | Ремонт и запчасти ИБП | 1 | ШТ | 11085.26 | 13
980733 | Плата управления транзисторами для ИБП Keor T 40 кВА | Плата управления транзисторами для ИБП Keor T 40 кВА | Лимитированный импортный ассортимент | 1461 | Ремонт и запчасти ИБП | 1 | ШТ | 11933.91 | 28
980734 | Плата управления транзисторами для ИБП Keor T 60 кВА | Плата управления транзисторами для ИБП Keor T 60 кВА | Лимитированный импортный ассортимент | 1461 | Ремонт и запчасти ИБП | 1 | ШТ | 13820.8 | 27
980735 | Вентилятор 220В | Вентилятор 220В | Лимитированный импортный ассортимент | 1461 | Ремонт и запчасти ИБП | 1 | ШТ | 11074.78 | 33
980736 | Вентилятор 220В | Вентилятор 220В | Лимитированный импортный ассортимент | 1461 | Ремонт и запчасти ИБП | 1 | ШТ | 3280.52 | 42
980737 | Вентилятор 220В | Вентилятор 220В | Лимитированный импортный ассортимент | 1461 | Ремонт и запчасти ИБП | 1 | ШТ | 2609.36 | 28
980738 | Комутационная плата для ИБП Keor T 10-60 кВА | Комутационная плата для ИБП Keor T 10-60 кВА | Лимитированный импортный ассортимент | 1461 | Ремонт и запчасти ИБП | 1 | ШТ | 7771.26 | 17
980739 | IGBT транзистор | IGBT транзистор | Лимитированный импортный ассортимент | 1461 | Ремонт и запчасти ИБП | 1 | ШТ | 12184.24 | 7
980740 | IGBT транзистор | IGBT транзистор | Лимитированный импортный ассортимент | 1461 | Ремонт и запчасти ИБП | 1 | ШТ | 11019.62 | 16
980741 | IGBT транзистор | IGBT транзистор | Лимитированный импортный ассортимент | 1461 | Ремонт и запчасти ИБП | 1 | ШТ | 5342.84 | 7
980742 | IGBT транзистор | IGBT транзистор | Лимитированный импортный ассортимент | 1461 | Ремонт и запчасти ИБП | 1 | ШТ | 8402 | 18
980743 | комуникационая плата для ИБП Keor T 10-60 кВА | комуникационая плата для ИБП Keor T 10-60 кВА | Лимитированный импортный ассортимент | 1461 | Ремонт и запчасти ИБП | 1 | ШТ | 6310.67 | 3
980744 | Силовая плата (инвертор) для ИБП Keor T 10-15 кВА | Силовая плата (инвертор) для ИБП Keor T 10-15 кВА | Лимитированный импортный ассортимент | 1461 | Ремонт и запчасти ИБП | 1 | ШТ | 5225.26 | 1
980745 | Силовая плата (инвертор) для ИБП Keor T 20-30 кВА | Силовая плата (инвертор) для ИБП Keor T 20-30 кВА | Лимитированный импортный ассортимент | 1461 | Ремонт и запчасти ИБП | 1 | ШТ | 7754.11 | 3
980747 | Силовая плата для Keor T | Силовая плата для Keor T | Лимитированный импортный ассортимент | 1461 | Ремонт и запчасти ИБП | 1 | ШТ | 7418.39 | 75
980749 | Силовая плата для Keor T | Силовая плата для Keor T | Лимитированный импортный ассортимент | 1461 | Ремонт и запчасти ИБП | 1 | ШТ | 3845.92 | 15
980752 | Силовая плата (выпрямитель) для ИБП Keor T 60-80 кВА | Силовая плата (выпрямитель) для ИБП Keor T 60-80 кВА | Лимитированный импортный ассортимент | 1461 | Ремонт и запчасти ИБП | 1 | ШТ | 13870.02 | 1
980753 | Силовая плата (выпрямитель) для ИБП Keor T 30 кВА | Силовая плата (выпрямитель) для ИБП Keor T 30 кВА | Лимитированный импортный ассортимент | 1461 | Ремонт и запчасти ИБП | 1 | ШТ | 13003.69 | 3
980754 | Силовая плата (выпрямитель) для ИБП Keor T 40 кВА | Силовая плата (выпрямитель) для ИБП Keor T 40 кВА | Лимитированный импортный ассортимент | 1461 | Ремонт и запчасти ИБП | 1 | ШТ | 13765.1 | 3
980755 | Силовая плата (выпрямитель) для ИБП Keor T 15-20 кВА | Силовая плата (выпрямитель) для ИБП Keor T 15-20 кВА | Лимитированный импортный ассортимент | 1461 | Ремонт и запчасти ИБП | 1 | ШТ | 13114.6 | 3
980756 | Силовая плата (выпрямитель) для ИБП Keor T 10 кВА | Силовая плата (выпрямитель) для ИБП Keor T 10 кВА | Лимитированный импортный ассортимент | 1461 | Ремонт и запчасти ИБП | 1 | ШТ | 9143 | 3
980757 | Теристор | Теристор | Лимитированный импортный ассортимент | 1461 | Ремонт и запчасти ИБП | 1 | ШТ | 2823.42 | 17
980758 | Теристор | Теристор | Лимитированный импортный ассортимент | 1461 | Ремонт и запчасти ИБП | 1 | ШТ | 2875.68 | 17
980759 | Теристор | Теристор | Лимитированный импортный ассортимент | 1461 | Ремонт и запчасти ИБП | 1 | ШТ | 3306.94 | 13
980760 | Теристор | Теристор | Лимитированный импортный ассортимент | 1461 | Ремонт и запчасти ИБП | 1 | ШТ | 3795.58 | 6
980761 | Конденсатор 450 В | Конденсатор 450 В | Лимитированный импортный ассортимент | 1461 | Ремонт и запчасти ИБП | 1 | ШТ | 1426.16 | 15
980762 | Конденсатор 450 В | Конденсатор 450 В | Лимитированный импортный ассортимент | 1461 | Ремонт и запчасти ИБП | 1 | ШТ | 1257.07 | 12
980763 | Конденсатор 450 В | Конденсатор 450 В | Лимитированный импортный ассортимент | 1461 | Ремонт и запчасти ИБП | 1 | ШТ | 1128.5 | 32
980764 | Конденсатор 450 В | Конденсатор 450 В | Лимитированный импортный ассортимент | 1461 | Ремонт и запчасти ИБП | 1 | ШТ | 1606.65 | 31
980766 | Конденсатор 1000 В | Конденсатор 1000 В | Лимитированный импортный ассортимент | 1461 | Ремонт и запчасти ИБП | 1 | ШТ | 1295.02 | 16
980767 | Расцепитель 1P 10кА для Keor T | Расцепитель 1P 10кА для Keor T | Лимитированный импортный ассортимент | 1461 | Ремонт и запчасти ИБП | 1 | ШТ | 1919.62 | 10
980768 | комуникационая плата для ИБП Keor T | комуникационая плата для ИБП Keor T | Лимитированный импортный ассортимент | 1461 | Ремонт и запчасти ИБП | 1 | ШТ | 4813.63 | 5
980770 | Контактор 26А 24В | Контактор 26А 24В | Лимитированный импортный ассортимент | 1461 | Ремонт и запчасти ИБП | 1 | ШТ | 5165.26 | 12
980771 | Контактор 32А 24В | Контактор 32А 24В | Лимитированный импортный ассортимент | 1461 | Ремонт и запчасти ИБП | 1 | ШТ | 6310.36 | 12
980772 | Контактор DILM65 24В | Контактор DILM65 24В | Лимитированный импортный ассортимент | 1461 | Ремонт и запчасти ИБП | 1 | ШТ | 16161.26 | 11
980773 | Контактор DILM65 220В | Контактор DILM65 220В | Лимитированный импортный ассортимент | 1461 | Ремонт и запчасти ИБП | 1 | ШТ | 13998.29 | 11
980774 | Конденсатор 6800 мкФ 450 В | Конденсатор 6800 мкФ 450 В | Лимитированный импортный ассортимент | 1461 | Ремонт и запчасти ИБП | 1 | ШТ | 6337.82 | 2
980775 | Конденсатор 22000 мкФ 450 В | Конденсатор 22000 мкФ 450 В | Лимитированный импортный ассортимент | 1461 | Ремонт и запчасти ИБП | 1 | ШТ | 3305.98 | 36
980776 | Конденсатор 3300 мкФ 450 В | Конденсатор 3300 мкФ 450 В | Лимитированный импортный ассортимент | 1461 | Ремонт и запчасти ИБП | 1 | ШТ | 5439.3 | 56
980787 | Держатель для предохранителей | Держатель для предохранителей | Лимитированный импортный ассортимент | 1461 | Ремонт и запчасти ИБП | 1 | ШТ | 1688.43 | 15
980788 | Держатель для предохранителей | Держатель для предохранителей | Лимитированный импортный ассортимент | 1461 | Ремонт и запчасти ИБП | 1 | ШТ | 6263.01 | 14
980789 | Сенсорный дисплей КеоrТ 10-120 | Сенсорный дисплей КеоrТ 10-120 | Лимитированный импортный ассортимент | 1461 | Ремонт и запчасти ИБП | 1 | ШТ | 6247.39 | 15
980810 | Защитный резистор | Защитный резистор | Лимитированный импортный ассортимент | 1461 | Ремонт и запчасти ИБП | 1 | ШТ | 984.74 | 4
980811 | Резистор | Резистор | Лимитированный импортный ассортимент | 1461 | Ремонт и запчасти ИБП | 1 | ШТ | 1118.17 | 5
980813 | Силовая плата (демпфер)для ИБП Keor T 10-20 кВА | Силовая плата (демпфер)для ИБП Keor T 10-20 кВА | Лимитированный импортный ассортимент | 1461 | Ремонт и запчасти ИБП | 1 | ШТ | 1038.6 | 8
980814 | Силовая плата (демпфер)для ИБП Keor T 30-60 кВА | Силовая плата (демпфер)для ИБП Keor T 30-60 кВА | Лимитированный импортный ассортимент | 1461 | Ремонт и запчасти ИБП | 1 | ШТ | 1242.18 | 9
980815 | Датчик температуры | Датчик температуры | Лимитированный импортный ассортимент | 1461 | Ремонт и запчасти ИБП | 1 | ШТ | 1602.91 | 32
980816 | Крышка бок.для KeorT 1650x800 | Крышка боковая для Keor T 1650 x 800 | Лимитированный импортный ассортимент | 1461 | Ремонт и запчасти ИБП | 1 | ШТ | 5168.46 | 22
980819 | Крыш.вер.Keor T 10-30кВА 1650H | Крышка верхняя для Keor T 10 - 30 кВА (1650 H) | Лимитированный импортный ассортимент | 1461 | Ремонт и запчасти ИБП | 1 | ШТ | 4008.54 | 12
980822 | Крыш.бок. для Keor T 1345x800 | Крышка боковая для Keor T 1345 x 800 | Лимитированный импортный ассортимент | 1461 | Ремонт и запчасти ИБП | 1 | ШТ | 3998.95 | 22
980823 | Крыш.верх.KeorT 10-30кВА 1345H | Крышка верхняя для Keor T 10 - 30 кВА (1345 H) | Лимитированный импортный ассортимент | 1461 | Ремонт и запчасти ИБП | 1 | ШТ | 5042.46 | 5
980824 | Крышка бок.для Keor T 1650х900 | Крышка боковая для Keor T 1650 х 900 | Лимитированный импортный ассортимент | 1461 | Ремонт и запчасти ИБП | 1 | ШТ | 4843.32 | 6
980827 | Крыш.верх.для Keor T 40-60 кВА | Крышка верхняя для Keor T 40 - 60 кВА | Лимитированный импортный ассортимент | 1461 | Ремонт и запчасти ИБП | 1 | ШТ | 4184.86 | 8
980829 | Фронт.пан.перед.пласт. Keor T | Фронтальная панель передняя пластиковая для Keor T | Лимитированный импортный ассортимент | 1461 | Ремонт и запчасти ИБП | 1 | ШТ | 5802.21 | 3
980831 | Плата измерений для ИБП Keor T 80 кВА | Плата измерений для ИБП Keor T 80 кВА | Лимитированный импортный ассортимент | 1461 | Ремонт и запчасти ИБП | 1 | ШТ | 20302.21 | 1
980832 | Плата управления для ИБП Keor T 80 кВА | Плата управления для ИБП Keor T 80 кВА | Лимитированный импортный ассортимент | 1461 | Ремонт и запчасти ИБП | 1 | ШТ | 16679.51 | 7
980833 | Плата управления для ИБП Keor T 100 кВА | Плата управления для ИБП Keor T 100 кВА | Лимитированный импортный ассортимент | 1461 | Ремонт и запчасти ИБП | 1 | ШТ | 7815.31 | 3
980834 | Плата управления транзисторами для ИБП Keor T 80 кВА | Плата управления транзисторами для ИБП Keor T 80 кВА | Лимитированный импортный ассортимент | 1461 | Ремонт и запчасти ИБП | 1 | ШТ | 5910.09 | 39
980837 | Плата измерений для ИБП Keor T 80-100 кВА | Плата измерений для ИБП Keor T 80-100 кВА | Лимитированный импортный ассортимент | 1461 | Ремонт и запчасти ИБП | 1 | ШТ | 4760.53 | 3
980841 | Плата управления транзисторами для ИБП Keor T 80 кВА | Плата управления транзисторами для ИБП Keor T 80 кВА | Лимитированный импортный ассортимент | 1461 | Ремонт и запчасти ИБП | 1 | ШТ | 3361.47 | 7
980842 | Плата индикации | Плата индикации | Лимитированный импортный ассортимент | 1461 | Ремонт и запчасти ИБП | 1 | ШТ | 3242.32 | 5
980843 | Комуникационная плата | Комуникационная плата | Лимитированный импортный ассортимент | 1461 | Ремонт и запчасти ИБП | 1 | ШТ | 2176.13 | 3
980844 | Комуникационная плата | Комуникационная плата | Лимитированный импортный ассортимент | 1461 | Ремонт и запчасти ИБП | 1 | ШТ | 3687.7 | 8
980847 | IGBT Транзистор | IGBT Транзистор | Лимитированный импортный ассортимент | 1461 | Ремонт и запчасти ИБП | 1 | ШТ | 12779.86 | 3
980848 | Конденсатор | Конденсатор | Лимитированный импортный ассортимент | 1461 | Ремонт и запчасти ИБП | 1 | ШТ | 2972.6 | 3
980849 | Контактор CTX 3P | Контактор CTX 3P | Лимитированный импортный ассортимент | 1461 | Ремонт и запчасти ИБП | 1 | ШТ | 21659.56 | 3
980852 | Контактор | Контактор | Лимитированный импортный ассортимент | 1461 | Ремонт и запчасти ИБП | 1 | ШТ | 20164.72 | 2
980853 | Предохранитель | Предохранитель | Лимитированный импортный ассортимент | 1461 | Ремонт и запчасти ИБП | 1 | ШТ | 2723.44 | 76
980854 | конденсатор | конденсатор | Лимитированный импортный ассортимент | 1461 | Ремонт и запчасти ИБП | 1 | ШТ | 1667.5 | 9
980855 | IGBT транзистор | IGBT транзистор | Лимитированный импортный ассортимент | 1461 | Ремонт и запчасти ИБП | 1 | ШТ | 18886.18 | 43
980856 | Расцепитель M8 160А для Keor T | Расцепитель M8 160А для Keor T | Лимитированный импортный ассортимент | 1461 | Ремонт и запчасти ИБП | 1 | ШТ | 5911.09 | 6
980857 | Предохр. 125А 690В для Keor T | Предохранитель 125А 690В для Keor T | Лимитированный импортный ассортимент | 1461 | Ремонт и запчасти ИБП | 1 | ШТ | 2000.49 | 90
980862 | Вентилятор 220В | Вентилятор 220В | Лимитированный импортный ассортимент | 1461 | Ремонт и запчасти ИБП | 1 | ШТ | 2524.41 | 14
980864 | Задняя крыш. для Keor T 100кВА | Задняя крышка для Keor T 100 кВА | Лимитированный импортный ассортимент | 1461 | Ремонт и запчасти ИБП | 1 | ШТ | 3602.34 | 3
980865 | Верхняя крыш.для Keor T 100кВА | Верхняя крышка для Keor T 100 кВА | Лимитированный импортный ассортимент | 1461 | Ремонт и запчасти ИБП | 1 | ШТ | 5729.43 | 6
980866 | Силовая плата | Силовая плата | Лимитированный импортный ассортимент | 1461 | Ремонт и запчасти ИБП | 1 | ШТ | 14485.09 | 3
980867 | Плата управления | Плата управления | Лимитированный импортный ассортимент | 1461 | Ремонт и запчасти ИБП | 1 | ШТ | 20879.85 | 11
980868 | Плата управления транзисторами | Плата управления транзисторами | Лимитированный импортный ассортимент | 1461 | Ремонт и запчасти ИБП | 1 | ШТ | 6569.01 | 14
980871 | IGBT транзистор | IGBT транзистор | Лимитированный импортный ассортимент | 1461 | Ремонт и запчасти ИБП | 1 | ШТ | 16880.99 | 17
980872 | Конденсатор | Конденсатор | Лимитированный импортный ассортимент | 1461 | Ремонт и запчасти ИБП | 1 | ШТ | 10950.91 | 6
980874 | Предохранитель 160А для Keor T | Предохранитель 160А для Keor T | Лимитированный импортный ассортимент | 1461 | Ремонт и запчасти ИБП | 1 | ШТ | 2000.49 | 91
980876 | Контактор | Контактор | Лимитированный импортный ассортимент | 1461 | Ремонт и запчасти ИБП | 1 | ШТ | 39788.23 | 2
980879 | Плата управления | Плата управления | Лимитированный импортный ассортимент | 1461 | Ремонт и запчасти ИБП | 1 | ШТ | 19174.76 | 3
980880 | Плата управления | Плата управления | Лимитированный импортный ассортимент | 1461 | Ремонт и запчасти ИБП | 1 | ШТ | 11989.88 | 4
980884 | Предохр. 315А 690В для Keor T | Предохранитель 315А 690В для Keor T | Лимитированный импортный ассортимент | 1461 | Ремонт и запчасти ИБП | 1 | ШТ | 3005.35 | 77
980885 | Конденсатор | Конденсатор | Лимитированный импортный ассортимент | 1461 | Ремонт и запчасти ИБП | 1 | ШТ | 12675.92 | 16
980887 | Вентилятор 220В | Вентилятор 220В | Лимитированный импортный ассортимент | 1461 | Ремонт и запчасти ИБП | 1 | ШТ | 8866.66 | 6
980893 | Верхняя панель Keor T 120кВА | Верхняя панель для Keor T 120кВА | Лимитированный импортный ассортимент | 1461 | Ремонт и запчасти ИБП | 1 | ШТ | 9156.78 | 5
980894 | Боковая панель Keor T 120кВА | Боковая панель для Keor T 120кВА | Лимитированный импортный ассортимент | 1461 | Ремонт и запчасти ИБП | 1 | ШТ | 4437.18 | 3
980970 | Демочемодан Columns | Демочемодан для проекта "Колонны и мини-колонны" | Лимитированный импортный ассортимент | 286 | Колонны и мини-колонны | 1 | ШТ | 37764.75 | 3
981170 | Держатель предохр. 3P 400A NH2 | Держатель предохранителей 3P 400A NH2 | Лимитированный импортный ассортимент | 1466 | Батарейные шкафы | 1 | ШТ | 17530.18 | 1
981175 | Предохранитель NH2 AR 315 A | Предохранитель NH2 AR 315 A | Лимитированный импортный ассортимент | 1466 | Батарейные шкафы | 3 | ШТ | 14464.04 | 4
981301 | Пл. питания логики Keor T EVO | Пл. питания логики Keor T EVO | Лимитированный импортный ассортимент | 1461 | Ремонт и запчасти ИБП | 1 | ШТ | 14380.94 | 13
BMSW1003 | My Home Релейный активатор, 4 независимых канала 16 А | MyHOME Релейный активатор, 4 независимых канала 16 А | Лимитированный импортный ассортимент | 2330 | Управление освещением - шинные активаторы, управляющие и системные устройства (BTICINO) | 1 | ШТ | 5428.24 | 10
DG3P06P5 | Мультиметр цифровой (щитовой) | Мультиметр цифровой (щитовой) | Лимитированный импортный ассортимент | 2372 | Измерительные приборы IME | 1 | ШТ | 2823.74 | 6
E46ADCN | Источник питания для системы охранной сигнализации, 8М | Источник питания для средств автоматизации и систем термоконтроля MyHOME - MyHome SCS | Лимитированный импортный ассортимент | 2353 | Дополнительные инфраструктурные устройства MYHOME (BTICINO) | 1 | ШТ | 3558.96 | 3
E49 | My Home Блок питания 27В, 600мА, размер 2DIN | Компактный источник питания для системы автоматизации MyHOME - аналог Legrand - Кат № 0 035 67 - MyHome SCS | Лимитированный импортный ассортимент | 2353 | Дополнительные инфраструктурные устройства MYHOME (BTICINO) | 1 | ШТ | 4270.75 | 13
F413N | Активатор.диммер DIN | Активатор/ светорегулятор для светодиодных ламп с балластами или драйверами - MyHome SCS | Лимитированный импортный ассортимент | 2330 | Управление освещением - шинные активаторы, управляющие и системные устройства (BTICINO) | 1 | ШТ | 3679.42 | 6
F420 | Блок сценариев(16 сценариев),2 модуля,DIN | Модуль сценариев - MyHome SCS | Лимитированный импортный ассортимент | 2341 | Модульные активаторы и инфраструктурные устройства MYHOME (BTICINO) | 1 | ШТ | 3898.48 | 1
F422 | Интерфейс SCS/SCS, 2 модуля DIN | Интерфейс SCS-SCS - MyHome SCS | Лимитированный импортный ассортимент | 2353 | Дополнительные инфраструктурные устройства MYHOME (BTICINO) | 1 | ШТ | 4872.87 | 4
F425 | Модуль памяти, 2 модуля DIN | Модуль памяти для активаторов - MyHome SCS | Лимитированный импортный ассортимент | 2341 | Модульные активаторы и инфраструктурные устройства MYHOME (BTICINO) | 1 | ШТ | 3405.37 | 2
F430/2 | Активирующее устройство для системы термоконтроля с 2 реле, DIN | DIN-активатор - с 2 независимыми реле - активная нагрузка - 6 А - MyHome SCS | Лимитированный импортный ассортимент | 2345 | Управление климатом MYHOME (BTICINO) | 1 | ШТ | 3836.39 | 3
F430/4 | Активирующее устройство для системы термоконтроля с 4 реле, DIN | DIN-активатор - с 2 независимыми реле - активная нагрузка - 4 А - MyHome SCS | Лимитированный импортный ассортимент | 2345 | Управление климатом MYHOME (BTICINO) | 1 | ШТ | 4270.35 | 13
F441 | Коммутационный аудио/видео узел | Многоканальный коммутатор - MyHOME - SCS - 4 входа - 4 выхода | Лимитированный импортный ассортимент | 2344 | Механизмы видео трансляции MYHOME (BTICINO) | 1 | ШТ | 9878.49 | 2
F441M | Ax. АV мультиканалн. узел | Многоканальный коммутатор - MyHOME - SCS - 4 аудио и 4 видео входа - 8 выходов | Лимитированный импортный ассортимент | 2344 | Механизмы видео трансляции MYHOME (BTICINO) | 1 | ШТ | 9101.74 | 1
H4202D | AXL Розетка TV звезда 1м | Axolute. Розетка TV для схемы «звезда". Штыревой разъем 9,5 мм, экранированная. 1 модуль. Поставляется в комплекте с лицевыми панелями цветов "Белый", "Алюминий", "Антрацит". | Лимитированный импортный ассортимент | 2230 | Axolute электроустановочные изделия Bticino | 1 | ШТ | 960.17 | 30
H4202F | AXL Розетка SAT тип F 1м | Axolute. Розетка SAT с разьемом типа F. Резьбовое соединение. 1 модуль. Поставляется в комплекте с лицевыми панелями цветов "Белый", "Алюминий", "Антрацит". | Лимитированный импортный ассортимент | 2230 | Axolute электроустановочные изделия Bticino | 1 | ШТ | 653.42 | 12
H4202P10 | AXL Розетка TV оконечная 1м | Axolute. Розетка оконечная TV для схемы «шлейф". Затухание - 10дБ. Штыревой разъем 9,5 мм, экранированная. 1 модуль. Поставляется в комплекте с лицевыми панелями цветов "Белый", "Алюминий", "Антрацит". | Лимитированный импортный ассортимент | 2230 | Axolute электроустановочные изделия Bticino | 1 | ШТ | 4366.04 | 15
H4202P14 | AXL Розетка TV проходная 1м | Axolute. Розетка проходная TV для схемы «шлейф". Затухание на отвод сигнала - 14дБ. Штыревой разъем 9,5 мм, экранированная. 1 модуль. Поставляется в комплекте с лицевыми панелями цветов "Белый", "Алюминий", "Антрацит". | Лимитированный импортный ассортимент | 2230 | Axolute электроустановочные изделия Bticino | 1 | ШТ | 1333.99 | 23
H4210M2D | AXL Розетка TV-R-SAT звезда 2м | Axolute. Розетка TV-R-SAT для схемы «звезда". Экранированная. 2 модуля. Поставляется в комплекте с лицевыми панелями цветов "Белый", "Алюминий", "Антрацит". | Лимитированный импортный ассортимент | 2230 | Axolute электроустановочные изделия Bticino | 1 | ШТ | 3216.03 | 16
H4214D | AXL Розетка TV-SAT звезда 1м | Axolute. Розетка TV-SAT для схемы "Звезда". Экранированная. 1 модуль. Поставляется в комплекте с лицевыми панелями цветов "Белый", "Алюминий", "Антрацит". | Лимитированный импортный ассортимент | 2230 | Axolute электроустановочные изделия Bticino | 1 | ШТ | 1149.2 | 11
H4285CW2 | AXL Модуль б/пр зарядки WPC QI | Axolute.Беспроводное зарядное устройство Qi 1А с дополнительным разьемом USB A 5В 2,4А. | Лимитированный импортный ассортимент | 2230 | Axolute электроустановочные изделия Bticino | 1 | ШТ | 2305.05 | 8
H4702 | Axolute Суппорт для рамки на 2 модуля, фиксация на винтах | Axolute Суппорт для рамки на 2 модуля, фиксация на винтах | Лимитированный импортный ассортимент | 2230 | Axolute электроустановочные изделия Bticino | 1 | ШТ | 78.24 | 690
H4702G | Axolute Суппорт для рамки на 2 модуля, фиксация на клипсах | Axolute Суппорт для рамки на 2 модуля, фиксация на клипсах | Лимитированный импортный ассортимент | 2230 | Axolute электроустановочные изделия Bticino | 1 | ШТ | 124.35 | 100
H4702IT | Axolute Суппорт для рамки на 2 модуля, фиксация на клипсах | Axolute Суппорт для рамки на 2 модуля, фиксация на клипсах | Лимитированный импортный ассортимент | 2230 | Axolute электроустановочные изделия Bticino | 1 | ШТ | 163.8 | 15
H4703 | Axolute Суппорт для рамки на 3 модуля, фиксация на винтах | Axolute Суппорт для рамки на 3 модуля, фиксация на винтах | Лимитированный импортный ассортимент | 2230 | Axolute электроустановочные изделия Bticino | 1 | ШТ | 89.98 | 863
H4703W | AXOLUTE Air суппорт 2/3 модуля | AXOLUTE Air суппорт 2/3 модуля | Лимитированный импортный ассортимент | 2230 | Axolute электроустановочные изделия Bticino | 1 | ШТ | 106.27 | 160
H4704 | Axolute Суппорт для рамки на 4 модуля, фиксация на винтах | Axolute Суппорт для рамки на 4 модуля, фиксация на винтах | Лимитированный импортный ассортимент | 2230 | Axolute электроустановочные изделия Bticino | 1 | ШТ | 105.63 | 13
H4704W | AXOLUTE Air суппорт 4 модуля | AXOLUTE Air суппорт 4 модуля | Лимитированный импортный ассортимент | 2230 | Axolute электроустановочные изделия Bticino | 1 | ШТ | 122.67 | 20
H4726 | Axolute Суппорт для рамки на 3+3 модуля, фиксация на винтах | Axolute Суппорт для рамки на 3+3 модуля, фиксация на винтах | Лимитированный импортный ассортимент | 2230 | Axolute электроустановочные изделия Bticino | 1 | ШТ | 169.14 | 12
HA4702X | Axolute Суппорт с подсветкой (на винтах) для рамок прямоугольной формы на 2 модуля | Axolute Суппорт с подсветкой (на винтах) для рамок прямоугольной формы на 2 модуля | Лимитированный импортный ассортимент | 2230 | Axolute электроустановочные изделия Bticino | 1 | ШТ | 797.66 | 16
HA4703X | Axolute Суппорт с подсветкой (на винтах) для рамок прямоугольной формы, на 3 модуля | Axolute Суппорт с подсветкой (на винтах) для рамок прямоугольной формы, на 3 модуля | Лимитированный импортный ассортимент | 2230 | Axolute электроустановочные изделия Bticino | 1 | ШТ | 1130.89 | 1
HA4704X | Axolute Суппорт с подсветкой (на винтах) для рамок прямоугольной формы, на 4 модуля | Axolute Суппорт с подсветкой (на винтах) для рамок прямоугольной формы, на 4 модуля | Лимитированный импортный ассортимент | 2230 | Axolute электроустановочные изделия Bticino | 1 | ШТ | 1120.33 | 2
HA4802BG | Axolute декоративные накладки прямоугольной формы, лакированные, цвет фарфор, на 2 модуля | Axolute декоративные накладки прямоугольной формы, лакированные, цвет фарфор, на 2 модуля | Лимитированный импортный ассортимент | 2230 | Axolute электроустановочные изделия Bticino | 1 | ШТ | 969.45 | 1
HA4802BR | Axolute декоративные накладки прямоугольной формы, анодированные, цвет бронза, на 2 модуля | Axolute декоративные накладки прямоугольной формы, анодированные, цвет бронза, на 2 модуля | Лимитированный импортный ассортимент | 2230 | Axolute электроустановочные изделия Bticino | 1 | ШТ | 1022.68 | 5
HA4802CR | Axolute декоративные накладки прямоугольной формы, анодированные, цвет хром, на 2 модуля | Axolute декоративные накладки прямоугольной формы, анодированные, цвет хром, на 2 модуля | Лимитированный импортный ассортимент | 2230 | Axolute электроустановочные изделия Bticino | 1 | ШТ | 1022.68 | 2
HA4802HC | AXL рамка 2м алю | Axolute. Рамка декоративная прямоугольная итальянского/немецкого стандарта. Цвет "Алюминий" Монохром. 2 модуля. | Лимитированный импортный ассортимент | 2230 | Axolute электроустановочные изделия Bticino | 1 | ШТ | 1066.4 | 4
HA4802HS | AXL рамка 2м антр. | Axolute. Рамка декоративная прямоугольная итальянского/немецкого стандарта. Цвет "Антрацит" Монохром. 2 модуля. | Лимитированный импортный ассортимент | 2230 | Axolute электроустановочные изделия Bticino | 1 | ШТ | 1066.4 | 19
HA4802M2HBR | Рамка 2х2П 71мм ГОР Бронза AXL | Рамка 2х2П 71мм горизонтальная Бронза Axolute | Лимитированный импортный ассортимент | 2230 | Axolute электроустановочные изделия Bticino | 1 | ШТ | 1687.41 | 9
HA4802M2HHC | AXL рамка 2+2м алю | Axolute. Рамка декоративная прямоугольная немецкого стандарта. Горизонтальная установка. Цвет "Алюминий" Монохром. 2+2 модуля. | Лимитированный импортный ассортимент | 2230 | Axolute электроустановочные изделия Bticino | 1 | ШТ | 1759.55 | 1
HA4802M2HHD | Axolute декоративные накладки прямоугольной формы, горизонтальные, White, цвет белый, на 2+2 модуля | Axolute декоративные накладки прямоугольной формы, горизонтальные, цвет белый, на 2+2 модуля | Лимитированный импортный ассортимент | 2230 | Axolute электроустановочные изделия Bticino | 1 | ШТ | 1759.56 | 13
HA4802M2HHS | AXL рамка 2+2м антрацит | Axolute. Рамка декоративная прямоугольная немецкого стандарта. Горизонтальная установка. Цвет "Антрацит" Монохром. 2+2 модуля. | Лимитированный импортный ассортимент | 2230 | Axolute электроустановочные изделия Bticino | 1 | ШТ | 1759.55 | 6
HA4802M2HNX | Рамка 2х2П 71мм ГОР Титан AXL | Рамка 2х2П 71мм горизонтальная Титан Axolute | Лимитированный импортный ассортимент | 2230 | Axolute электроустановочные изделия Bticino | 1 | ШТ | 1687.41 | 12
HA4802M2HSAN | Axolute Рамка прямоугольная горизонтальная 2x2м, цвет серебро | Axolute Рамка прямоугольная горизонтальная 2x2м, цвет серебро | Лимитированный импортный ассортимент | 2230 | Axolute электроустановочные изделия Bticino | 1 | ШТ | 1874.47 | 4
HA4802M2HVBB | Axolute декоративные накладки прямоугольной формы, горизонтальные, White, цвет белое стекло, на 2+2 модуля | Axolute декоративные накладки прямоугольной формы, горизонтальные, цвет белое стекло, на 2+2 модуля | Лимитированный импортный ассортимент | 2230 | Axolute электроустановочные изделия Bticino | 1 | ШТ | 3449.44 | 5
HA4802M2HVSA | Рамка 2х2П 71мм ГОР МатСТК AXL | Рамка 2х2П 71мм горизонтальная Матовое стекло Axolute | Лимитированный импортный ассортимент | 2230 | Axolute электроустановочные изделия Bticino | 1 | ШТ | 2905.24 | 12
HA4802M3HBR | Рамка 2х3П 71мм ГОР Бронза AXL | Рамка 2х3П 71мм горизонтальная Бронза Axolute | Лимитированный импортный ассортимент | 2230 | Axolute электроустановочные изделия Bticino | 1 | ШТ | 2341.92 | 3
HA4802M3HHC | AXL рамка 2+2+2м алю | Axolute. Рамка декоративная прямоугольная немецкого стандарта. Горизонтальная установка. Цвет "Алюминий" Монохром. 2+2+2 модуля. | Лимитированный импортный ассортимент | 2230 | Axolute электроустановочные изделия Bticino | 1 | ШТ | 2442.05 | 6
HA4802M3HHD | Axolute декоративные накладки прямоугольной формы, горизонтальные, White, цвет белый, на 2+2+2 модуля | Axolute декоративные накладки прямоугольной формы, горизонтальные, цвет белый, на 2+2+2 модуля | Лимитированный импортный ассортимент | 2230 | Axolute электроустановочные изделия Bticino | 1 | ШТ | 2442.05 | 10
HA4802M3HSAN | Axolute Рамка прямоугольная горизонтальная 3x2м, цвет серебро | Axolute Рамка прямоугольная горизонтальная 3x2м, цвет серебро | Лимитированный импортный ассортимент | 2230 | Axolute электроустановочные изделия Bticino | 1 | ШТ | 2601.54 | 8
HA4802M3HVKA | Рамка 2х3П 71мм ГОР Крист AXL | Рамка 2х3П 71мм горизонтальная Крист.стекло Axolute | Лимитированный импортный ассортимент | 2230 | Axolute электроустановочные изделия Bticino | 1 | ШТ | 4070.15 | 2
HA4802M3HXC | Рамка 2х3П 71мм ГОР Алюм AXL | Рамка 2х3П 71мм горизонтальная Алюминий Axolute | Лимитированный импортный ассортимент | 2230 | Axolute электроустановочные изделия Bticino | 1 | ШТ | 2204.15 | 1
HA4802M4HBR | Рамка 2х4П 71мм ГОР Бронза AXL | Рамка 2х4П 71мм горизонтальная Бронза Axolute | Лимитированный импортный ассортимент | 2230 | Axolute электроустановочные изделия Bticino | 1 | ШТ | 3528.21 | 13
HA4802M4HHC | AXL рамка 2+2+2+2м алю | Axolute. Рамка декоративная прямоугольная немецкого стандарта. Горизонтальная установка. Цвет "Алюминий" Монохром. 2+2+2+2 модуля. | Лимитированный импортный ассортимент | 2230 | Axolute электроустановочные изделия Bticino | 1 | ШТ | 3679.07 | 3
HA4802M4HHD | Axolute декоративные накладки прямоугольной формы, горизонтальные, White, цвет белый, на 2+2+2+2 модуля | Axolute декоративные накладки прямоугольной формы, горизонтальные, цвет белый, на 2+2+2+2 модуля | Лимитированный импортный ассортимент | 2230 | Axolute электроустановочные изделия Bticino | 1 | ШТ | 3679.07 | 9
HA4802M4HHS | AXL рамка 2+2+2+2м антрацит | Axolute. Рамка декоративная прямоугольная немецкого стандарта. Горизонтальная установка. Цвет "Антрацит" Монохром. 2+2+2+2 модуля. | Лимитированный импортный ассортимент | 2230 | Axolute электроустановочные изделия Bticino | 1 | ШТ | 3679.07 | 1
HA4802M4HVBB | Axolute декоративные накладки прямоугольной формы, горизонтальные, White, цвет белое стекло, на 2+2+2+2 модуля | Axolute декоративные накладки прямоугольной формы, горизонтальные, цвет белое стекло, на 2+2+2+2 модуля | Лимитированный импортный ассортимент | 2230 | Axolute электроустановочные изделия Bticino | 1 | ШТ | 7212.47 | 3
HA4802NX | Axolute декоративные накладки прямоугольной формы, алюминий, цвет титан, на 2 модуля | Axolute декоративные накладки прямоугольной формы, алюминий, титан, на 2 модуля | Лимитированный импортный ассортимент | 2230 | Axolute электроустановочные изделия Bticino | 1 | ШТ | 1022.68 | 11
HA4802SAN | Axolute Рамка прямоугольнаяоуг 2м, цвет серебро | Axolute Рамка прямоугольная 2м, цвет серебро | Лимитированный импортный ассортимент | 2230 | Axolute электроустановочные изделия Bticino | 1 | ШТ | 1136.04 | 44
HA4802VBB | Axolute декоративные накладки прямоугольной формы, White, цвет белое стекло, на 2 модуля | Axolute декоративные накладки прямоугольной формы, Белый, цвет белое стекло, на 2 модуля | Лимитированный импортный ассортимент | 2230 | Axolute электроустановочные изделия Bticino | 1 | ШТ | 2090.57 | 18
HA4802VKA | Axolute декоративные накладки прямоугольной формы, стекло, цвет кристалл, на 2 модуля | Axolute декоративные накладки прямоугольной формы, стекло, цвет кристалл, на 2 модуля | Лимитированный импортный ассортимент | 2230 | Axolute электроустановочные изделия Bticino | 1 | ШТ | 1822.55 | 13
HA4802VSA | Axolute декоративные накладки прямоугольной формы, стекло, цвет матовое стекло, на 2 модуля | Axolute декоративные накладки прямоугольной формы, стекло, цвет матовое стекло, на 2 модуля | Лимитированный импортный ассортимент | 2230 | Axolute электроустановочные изделия Bticino | 1 | ШТ | 1822.55 | 14
HA4803BR | Axolute декоративные накладки прямоугольной формы, анодированные, цвет бронза, на 3 модуля | Axolute декоративные накладки прямоугольной формы, анодированные, цвет бронза, на 3 модуля | Лимитированный импортный ассортимент | 2230 | Axolute электроустановочные изделия Bticino | 1 | ШТ | 1063.29 | 3
HA4803CR | Axolute декоративные накладки прямоугольной формы, анодированные, цвет хром, на 3 модуля | Axolute декоративные накладки прямоугольной формы, анодированные, цвет хром, на 3 модуля | Лимитированный импортный ассортимент | 2230 | Axolute электроустановочные изделия Bticino | 1 | ШТ | 1063.29 | 5
HA4803HC | AXL рамка 3м алю | Axolute. Рамка декоративная прямоугольная итальянского стандарта. Цвет "Алюминий" Монохром. 3 модуля. | Лимитированный импортный ассортимент | 2230 | Axolute электроустановочные изделия Bticino | 1 | ШТ | 1108.75 | 4
HA4803HS | AXL рамка 3м антрацит | Axolute. Рамка декоративная прямоугольная итальянского стандарта. Цвет "Антрацит" Монохром. 3 модуля. | Лимитированный импортный ассортимент | 2230 | Axolute электроустановочные изделия Bticino | 1 | ШТ | 1108.75 | 2
HA4803SAN | Axolute Рамка прямоугольнаяоуг 3м, цвет серебро | Axolute Рамка прямоугольная 3м, цвет серебро | Лимитированный импортный ассортимент | 2230 | Axolute электроустановочные изделия Bticino | 1 | ШТ | 1181.15 | 9
HA4804BR | Axolute декоративные накладки прямоугольной формы, анодированные, цвет бронза, на 4 модуля | Axolute декоративные накладки прямоугольной формы, анодированные, цвет бронза, на 4 модуля | Лимитированный импортный ассортимент | 2230 | Axolute электроустановочные изделия Bticino | 1 | ШТ | 1116.44 | 8
HA4804CR | Axolute декоративные накладки прямоугольной формы, анодированные, цвет хром, на 4 модуля | Axolute декоративные накладки прямоугольной формы, анодированные, цвет хром, на 4 модуля | Лимитированный импортный ассортимент | 2230 | Axolute электроустановочные изделия Bticino | 1 | ШТ | 1116.44 | 4
HA4804HC | AXL рамка 4м алю | Axolute. Рамка декоративная прямоугольная итальянского стандарта. Цвет "Алюминий" Монохром. 4 модуля. | Лимитированный импортный ассортимент | 2230 | Axolute электроустановочные изделия Bticino | 1 | ШТ | 1164.19 | 1
HA4804HS | AXL рамка 4м антрацит | Axolute. Рамка декоративная прямоугольная итальянского стандарта. Цвет "Антрацит" Монохром. 4 модуля. | Лимитированный импортный ассортимент | 2230 | Axolute электроустановочные изделия Bticino | 1 | ШТ | 1164.19 | 11
HA4804NX | Axolute декоративные накладки прямоугольной формы, алюминий, цвет титан, на 4 модуля | Axolute декоративные накладки прямоугольной формы, алюминий, титан, на 4 модуля | Лимитированный импортный ассортимент | 2230 | Axolute электроустановочные изделия Bticino | 1 | ШТ | 1106.02 | 7
HA4804VBB | Axolute декоративные накладки прямоугольной формы, White, цвет белое стекло, на 4 модуля | Axolute декоративные накладки прямоугольной формы, Белый, цвет белое стекло, на 4 модуля | Лимитированный импортный ассортимент | 2230 | Axolute электроустановочные изделия Bticino | 1 | ШТ | 2260.95 | 31
HA4804XC | Axolute декоративные накладки прямоугольной формы, алюминий, цвет алюминий, на 4 модуля | Axolute декоративные накладки прямоугольной формы, алюминий, алюминий, на 4 модуля | Лимитированный импортный ассортимент | 2230 | Axolute электроустановочные изделия Bticino | 1 | ШТ | 1050.78 | 11
HA4804XS | Axolute декоративные накладки прямоугольной формы, алюминий, цвет антрацит, на 4 модуля | Axolute декоративные накладки прямоугольной формы, алюминий, цвет антрацит, на 4 модуля | Лимитированный импортный ассортимент | 2230 | Axolute электроустановочные изделия Bticino | 1 | ШТ | 1050.78 | 7
HA4806CR | Axolute декоративные накладки прямоугольной формы, анодированные, цвет хром, на 6 модулей | Axolute декоративные накладки прямоугольной формы, анодированные, цвет хром, на 6 модулей | Лимитированный импортный ассортимент | 2230 | Axolute электроустановочные изделия Bticino | 1 | ШТ | 1628.82 | 1
HA4806SAN | Axolute Рамка прямоугольнаяоуг 6м, цвет серебро | Axolute Рамка прямоугольная 6м, цвет серебро | Лимитированный импортный ассортимент | 2230 | Axolute электроустановочные изделия Bticino | 1 | ШТ | 1809.94 | 8
HA4806VSA | Axolute декоративные накладки прямоугольной формы, стекло, цвет матовое стекло, на 6 модулей | Axolute декоративные накладки прямоугольной формы, стекло, цвет матовое стекло, на 6 модулей | Лимитированный импортный ассортимент | 2230 | Axolute электроустановочные изделия Bticino | 1 | ШТ | 2931.36 | 2
HB4702X | Axolute Суппорт с подсветкой (на винтах) для рамок в форме эллипса, на 2 модуля | Axolute Суппорт с подсветкой (на винтах) для рамок в форме эллипса, на 2 модуля | Лимитированный импортный ассортимент | 2230 | Axolute электроустановочные изделия Bticino | 1 | ШТ | 923.4 | 1
HB4703X | Axolute Суппорт с подсветкой (на винтах) для рамок в форме эллипса, на 3 модуля | Axolute Суппорт с подсветкой (на винтах) для рамок в форме эллипса, на 3 модуля | Лимитированный импортный ассортимент | 2230 | Axolute электроустановочные изделия Bticino | 1 | ШТ | 1243.45 | 2
HB4802DB | Axolute декоративные накладки в форме эллипса, прозрачные, цвет белая карамель, на 2 модуля | Axolute декоративные накладки в форме эллипса, прозрачные, цвет белая карамель, на 2 модуля | Лимитированный импортный ассортимент | 2230 | Axolute электроустановочные изделия Bticino | 1 | ШТ | 359.67 | 63
HB4802HD | Axolute декоративные накладки в форме эллипса, White, цвет белый, на 2 модуля | Axolute декоративные накладки в форме эллипса, Белый, цвет белый, на 2 модуля | Лимитированный импортный ассортимент | 2230 | Axolute электроустановочные изделия Bticino | 1 | ШТ | 1119.72 | 11
HB4802OR | Axolute декоративные накладки в форме эллипса, глянцевые, цвет золото, на 2 модуля | Axolute декоративные накладки в форме эллипса, глянцевые, цвет золото, на 2 модуля | Лимитированный импортный ассортимент | 2230 | Axolute электроустановочные изделия Bticino | 1 | ШТ | 1392.06 | 15
HB4802OSN | AXL Рамка 2П мат.золото | Ax. Рамка 2П Овал. Матовое золото | Лимитированный импортный ассортимент | 2230 | Axolute электроустановочные изделия Bticino | 1 | ШТ | 1258.68 | 6
HB4802XS | Axolute декоративные накладки в форме эллипса, металлизированные, цвет темный металлик, на 2 модуля | Axolute декоративные накладки в форме эллипса, металлизированные, цвет тёмный металлик, на 2 модуля | Лимитированный импортный ассортимент | 2230 | Axolute электроустановочные изделия Bticino | 1 | ШТ | 1027.54 | 14
HB4803DA | Axolute декоративные накладки в форме эллипса, прозрачные, цвет бежевая карамель, на 3 модуля | Axolute декоративные накладки в форме эллипса, прозрачные, цвет бежевая карамель, на 3 модуля | Лимитированный импортный ассортимент | 2230 | Axolute электроустановочные изделия Bticino | 1 | ШТ | 373.96 | 11
HB4803DB | Axolute декоративные накладки в форме эллипса, прозрачные, цвет белая карамель, на 3 модуля | Axolute декоративные накладки в форме эллипса, прозрачные, цвет белая карамель, на 3 модуля | Лимитированный импортный ассортимент | 2230 | Axolute электроустановочные изделия Bticino | 1 | ШТ | 373.96 | 9
HB4803HD | Axolute декоративные накладки в форме эллипса, White, цвет белый, на 3 модуля | Axolute декоративные накладки в форме эллипса, Белый, цвет белый, на 3 модуля | Лимитированный импортный ассортимент | 2230 | Axolute электроустановочные изделия Bticino | 1 | ШТ | 1164.19 | 14
HB4803OR | Axolute декоративные накладки в форме эллипса, глянцевые, цвет золото, на 3 модуля | Axolute декоративные накладки в форме эллипса, глянцевые, цвет золото, на 3 модуля | Лимитированный импортный ассортимент | 2230 | Axolute электроустановочные изделия Bticino | 1 | ШТ | 1447.34 | 13
HB4803OSN | AXL Рамка 3М мат.золото | Ax. Рамка 3М Овал. Матовое золото | Лимитированный импортный ассортимент | 2230 | Axolute электроустановочные изделия Bticino | 1 | ШТ | 1308.67 | 4
HB4803XC | Axolute декоративные накладки в форме эллипса, металлизированные, цвет зеркальный алюминий, на 3 модуля | Axolute декоративные накладки в форме эллипса, металлизированные, цвет зеркальный алюминий, на 3 модуля | Лимитированный импортный ассортимент | 2230 | Axolute электроустановочные изделия Bticino | 1 | ШТ | 1058.35 | 1
HB4803XS | Axolute декоративные накладки в форме эллипса, металлизированные, цвет темный металлик, на 3 модуля | Axolute декоративные накладки в форме эллипса, металлизированные, цвет тёмный металлик, на 3 модуля | Лимитированный импортный ассортимент | 2230 | Axolute электроустановочные изделия Bticino | 1 | ШТ | 1097.91 | 1
HB4804OSN | AXL Рамка 4М мат.золото | Ax. Рамка 4М Овал. Матовое золото | Лимитированный импортный ассортимент | 2230 | Axolute электроустановочные изделия Bticino | 1 | ШТ | 1374.1 | 15
HB4806DA | Axolute декоративные накладки в форме эллипса, прозрачные, цвет бежевая карамель, на 6 модулей | Axolute декоративные накладки в форме эллипса, прозрачные, цвет бежевая карамель, на 6 модулей | Лимитированный импортный ассортимент | 2230 | Axolute электроустановочные изделия Bticino | 1 | ШТ | 551.05 | 7
HB4806DB | Axolute декоративные накладки в форме эллипса, прозрачные, цвет белая карамель, на 6 модулей | Axolute декоративные накладки в форме эллипса, прозрачные, цвет белая карамель, на 6 модулей | Лимитированный импортный ассортимент | 2230 | Axolute электроустановочные изделия Bticino | 1 | ШТ | 551.05 | 1
HC4001M2AN | AXL Вкл акс авт 10А 2м алю | Axolute. Выключатель аксиальный одноклавишный 10А 250В. Автоматические клеммы. 2 модуля. Цвет Алюминий | Лимитированный импортный ассортимент | 2230 | Axolute электроустановочные изделия Bticino | 1 | ШТ | 594.46 | 23
HC4004/2 | Axolute Переключатель промежуточный 1Р 16 А 250 В~ 2 модуля, винтовые клеммы, дизайн AXIAL, цвет алюминий | Axolute Переключатель промежуточный 1Р 16 А 250 В~ 2 модуля, винтовые клеммы, дизайн AXIAL, алюминий | Лимитированный импортный ассортимент | 2230 | Axolute электроустановочные изделия Bticino | 1 | ШТ | 765.61 | 24
HC4005M2AN | AXL Кнп акс авт 10А 2м алю | Axolute. Кнопка аксиальная одноклавишная 10А 250В. Автоматические клеммы. 2 модуля. Цвет Алюминий | Лимитированный импортный ассортимент | 2230 | Axolute электроустановочные изделия Bticino | 1 | ШТ | 521.06 | 20
HC4037/2 | Axolute Кнопка двойная с блокировкой 1Р (NO) + 1Р (NO) 10 А 250 В~ – 2 модуля, цвет алюминий | Axolute Кнопка двойная с блокировкой 1Р (NO) + 1Р (NO) 10 А 250 В~ – 2 модуля, алюминий | Лимитированный импортный ассортимент | 2230 | Axolute электроустановочные изделия Bticino | 1 | ШТ | 1450.22 | 7
HC4140 | Axolute Розетка 2К+З, 10/16 А с центральным и боковыми заземляющими контактами Schuko, с защитными шторками, цвет алюминий, немецкий стандарт | Axolute Розетка 2К+З, 10/16 А с центральным и боковыми заземляющими контактами Schuko, с защитными шторками, алюминий, немецкий стандарт | Лимитированный импортный ассортимент | 2230 | Axolute электроустановочные изделия Bticino | 1 | ШТ | 2288.48 | 9
HC4140/16 | Axolute Розетка 2К+З, 10 и16 А с защищенными контактами, цвет алюминий, немецкий стандарт | Axolute Розетка 2К+З, 10 и16 А с защищенными контактами, алюминий, немецкий стандарт | Лимитированный импортный ассортимент | 2230 | Axolute электроустановочные изделия Bticino | 1 | ШТ | 696.22 | 18
HC4140/16F | AXL Роз.2К+З ит/н flat 2м алю | AXOLUTE. Розетка 2К+З 16А 250В, немецкого/итальянского стандартов,с плоской лицевой панелью. Цвет Алюминий | Лимитированный импортный ассортимент | 2230 | Axolute электроустановочные изделия Bticino | 1 | ШТ | 639.85 | 68
HC4141 | Axolute Розетка 2К+З, 10/16 А 250 В с боковыми заземляющими контактами Schuko, с экранированными контактами, цвет алюминий, немецкий стандарт | Axolute Розетка 2К+З, 10/16 А 250 В с боковыми заземляющими контактами Schuko, с экранированными контактами, алюминий, немецкий стандарт | Лимитированный импортный ассортимент | 2230 | Axolute электроустановочные изделия Bticino | 1 | ШТ | 492.2 | 221
HC4141PW | Axolute Розетка 2К+З с крышкой, 10/16 А 250 В с боковыми заземляющими контактами Schuko, с экранированными контактами, клеммы с автоматическим зажимом, цвет алюминий, немецкий стандарт | Axolute Розетка 2К+З с крышкой, 10/16 А 250 В с боковыми заземляющими контактами Schuko, с экранированными контактами, клеммы с автоматическим зажимом, алюминий, немецкий стандарт | Лимитированный импортный ассортимент | 2230 | Axolute электроустановочные изделия Bticino | 1 | ШТ | 1233.55 | 44
HC4141W | Axolute Розетка 2К+З, 10/16 А 250 В с боковыми заземляющими контактами Schuko, с экранированными контактами, клеммы с автоматическим зажимом, цвет алюминий, немецкий стандарт | Axolute Розетка 2К+З, 10/16 А 250 В с боковыми заземляющими контактами Schuko, с экранированными контактами, клеммы с автоматическим зажимом, алюминий, немецкий стандарт | Лимитированный импортный ассортимент | 2230 | Axolute электроустановочные изделия Bticino | 1 | ШТ | 411.18 | 35
HC4180 | Axolute Розетка 2К+З, 10/16 А 250 В~ с экранированными контактами, цвет алюминий | Axolute Розетка 2К+З, 10/16 А 250 В~ с экранированными контактами, алюминий | Лимитированный импортный ассортимент | 2230 | Axolute электроустановочные изделия Bticino | 1 | ШТ | 375.2 | 55
HC4262C6 | Роз AxoluteRJ45UTP к6 110 алюм | Розетка Axolute RJ45 UTP к6 110 алюминий | Лимитированный импортный ассортимент | 2802 | Розетки RJ 45 Bticino | 1 | ШТ | 1773.66 | 1
HC4262C6S | Роз AxoluteRJ45FTP к6 110 алюм | Розетка Axolute RJ45 FTP к6 110 алюминий | Лимитированный импортный ассортимент | 2802 | Розетки RJ 45 Bticino | 1 | ШТ | 2858.13 | 3
HC4279C6 | axolute RJ 45 UTP кат6 | Розетка Axolute RJ45 UTP Cat. 6 | Лимитированный импортный ассортимент | 2802 | Розетки RJ 45 Bticino | 1 | ШТ | 1502.8 | 62
HC4279C6F | axolute RJ 45 FTP кат6 | Розетка Axolute RJ45 FTP Cat. 6, чёрный | Лимитированный импортный ассортимент | 2802 | Розетки RJ 45 Bticino | 1 | ШТ | 1501.6 | 10
HC4284 | Axolute HDMI разъем, цвет алюминий | Axolute HDMI Разъём, алюминий | Лимитированный импортный ассортимент | 2840 | Коннекторы аудио-видео Bticino | 1 | ШТ | 3258.26 | 8
HC4285C2 | Axl разьем д/зарядки 2хUSB ал | Axolute разъём для зарядки 2хUSB, алюминий | Лимитированный импортный ассортимент | 2230 | Axolute электроустановочные изделия Bticino | 1 | ШТ | 1551.99 | 11
HC4294 | Axolute Разъем для подключения акустических систем (динамиков, домашнего кинотеатра и пр.), цвет алюминий | Axolute Разъём для подключения акустических систем (динамиков, домашнего кинотеатра и пр.), алюминий | Лимитированный импортный ассортимент | 2230 | Axolute электроустановочные изделия Bticino | 1 | ШТ | 3284.34 | 11
HC4411 | Axolute Диммер Универсал Алюм | Axolute Диммер универсальный, алюминий | Лимитированный импортный ассортимент | 2230 | Axolute электроустановочные изделия Bticino | 1 | ШТ | 6120.81 | 11
HC4949 | Axolute Заглушка ? модуля, цвет алюминий | Axolute Заглушка 0.5 модуля, алюминий | Лимитированный импортный ассортимент | 2230 | Axolute электроустановочные изделия Bticino | 1 | ШТ | 58.48 | 36
HC4950 | Axolute Заглушка 1 модуль, цвет алюминий | Axolute Заглушка 1 модуль, алюминий | Лимитированный импортный ассортимент | 2230 | Axolute электроустановочные изделия Bticino | 1 | ШТ | 76.53 | 77
HC4951 | Axolute Заглушка 2 модуля, цвет алюминий | Axolute Заглушка 2 модуля, алюминий | Лимитированный импортный ассортимент | 2230 | Axolute электроустановочные изделия Bticino | 1 | ШТ | 130.03 | 1
HC4953 | Axolute Заглушка с выходным отверстием ? 9 мм, цвет алюминий | Axolute Заглушка с выходным отверстием 9 мм, алюминий | Лимитированный импортный ассортимент | 2230 | Axolute электроустановочные изделия Bticino | 1 | ШТ | 166.73 | 10
HC4954 | Axolute Заглушка с выходным отверстием 9 мм, с 2 коннекторами для организации распайки, цвет алюминий | Axolute Заглушка с выходным отверстием мм, с 2 коннекторами для организации распайки, алюминий | Лимитированный импортный ассортимент | 2230 | Axolute электроустановочные изделия Bticino | 1 | ШТ | 862.09 | 19
HC4955/45 | Axolute Вывод кабеля 45A с нерасплавляющейся лицевой панелью, цвет алюминий | Axolute Вывод кабеля 45A с нерасплавляющейся лицевой панелью, алюминий | Лимитированный импортный ассортимент | 2230 | Axolute электроустановочные изделия Bticino | 1 | ШТ | 1280.03 | 10
HD4001M2AN | AXL Вкл акс авт 10А 2м бел | Axolute. Выключатель аксиальный одноклавишный 10А 250В. Автоматические клеммы. 2 модуля. Цвет Белый | Лимитированный импортный ассортимент | 2230 | Axolute электроустановочные изделия Bticino | 1 | ШТ | 594.46 | 20
HD4001M2N | AXL Выкл акс 10А 2м бел | Axolute. Выключатель аксиальный одноклавишный 10А 250В. Винтовые клеммы. 2 модуля. Цвет Белый | Лимитированный импортный ассортимент | 2230 | Axolute электроустановочные изделия Bticino | 1 | ШТ | 392.94 | 1
HD4003M2AN | AXL Пркл акс авт 10А 2м бел | Axolute. Переключатель аксиальный одноклавишный 10А 250В. Автоматические клеммы. 2 модуля. Цвет Белый | Лимитированный импортный ассортимент | 2230 | Axolute электроустановочные изделия Bticino | 1 | ШТ | 702.9 | 65
HD4003M2N | AXL Перекл акс 10А 2м бел | Axolute. Переключатель аксиальный одноклавишный 10А 250В. Винтовые клеммы. 2 модуля. Цвет Белый | Лимитированный импортный ассортимент | 2230 | Axolute электроустановочные изделия Bticino | 1 | ШТ | 466.11 | 28
HD4004M2 | Axolute Переключатель промежуточный 1Р 16 А 250 В~ 2 модуля, винтовые клеммы, дизайн AXIAL, цвет белый | Axolute Переключатель промежуточный 1Р 16 А 250 В~ 2 модуля, винтовые клеммы, дизайн AXIAL, цвет белый | Лимитированный импортный ассортимент | 2230 | Axolute электроустановочные изделия Bticino | 1 | ШТ | 765.61 | 15
HD4005M2N | AXL Кнопка акс 10А 2м бел | Axolute. Кнопка аксиальная одноклавишный 10А 250В. Винтовые клеммы. 2 модуля. Цвет Белый | Лимитированный импортный ассортимент | 2230 | Axolute электроустановочные изделия Bticino | 1 | ШТ | 444.97 | 15
HD4140/16F | AXL Роз.2К+З ит/н flat 2м бел | AXOLUTE. Розетка 2К+З 16А 250В, немецкого/итальянского стандартов,с плоской лицевой панелью. Цвет Белый | Лимитированный импортный ассортимент | 2230 | Axolute электроустановочные изделия Bticino | 1 | ШТ | 639.85 | 59
HD4141 | Axolute Розетка 2К+З, 10/16 А 250 В с боковыми заземляющими контактами Schuko, с экранированными контактами, цвет белый, немецкий стандарт | Axolute Розетка 2К+З, 10/16 А 250 В с боковыми заземляющими контактами Schuko, с экранированными контактами, цвет белый, немецкий стандарт | Лимитированный импортный ассортимент | 2230 | Axolute электроустановочные изделия Bticino | 1 | ШТ | 492.2 | 153
HD4141PW | Axolute Розетка 2К+З с крышкой, 10/16 А 250 В с боковыми заземляющими контактами Schuko, с экранированными контактами, клеммы с автоматическим зажимом, цвет белый, немецкий стандарт | Axolute Розетка 2К+З с крышкой, 10/16 А 250 В с боковыми заземляющими контактами Schuko, с экранированными контактами, клеммы с автоматическим зажимом, цвет белый, немецкий стандарт | Лимитированный импортный ассортимент | 2230 | Axolute электроустановочные изделия Bticino | 1 | ШТ | 1233.55 | 40
HD4180 | Axolute Розетка 2К+З, 10/16 А 250 В~ с экранированными контактами, цвет белый | Axolute Розетка 2К+З, 10/16 А 250 В~ с экранированными контактами, цвет белый | Лимитированный импортный ассортимент | 2230 | Axolute электроустановочные изделия Bticino | 1 | ШТ | 375.2 | 14
HD4262C6S | Axolute Разъем Rj 45, 6 FTP, 110 IDC, цвет белый | Роз Axolute Разъём RJ45, 6 FTP, 110 IDC, цвет белый | Лимитированный импортный ассортимент | 2802 | Розетки RJ 45 Bticino | 1 | ШТ | 811.1 | 10
HD4279C6 | axolute RJ 45 UTP кат6 цвет белый | Роз Axolute RJ45 UTP Cat. 6 цвет белый | Лимитированный импортный ассортимент | 2802 | Розетки RJ 45 Bticino | 1 | ШТ | 1675.17 | 39
HD4284 | Axolute HDMI разъем, цвет белый | Axolute HDMI Разъём, цвет белый | Лимитированный импортный ассортимент | 2840 | Коннекторы аудио-видео Bticino | 1 | ШТ | 2526.46 | 47
HD4285C1 | AXL Зарядка USB 1,1А 1м бел | Axolute. Розетка USB для зарядки мобильных устройств 1,1А 230/5В. 1 модуль. Цвет Белый | Лимитированный импортный ассортимент | 2230 | Axolute электроустановочные изделия Bticino | 1 | ШТ | 1402.17 | 4
HD4285C2 | Axl разьем д/зарядки 2хUSB бел | Axolute разъём для зарядки 2хUSB бел | Лимитированный импортный ассортимент | 2230 | Axolute электроустановочные изделия Bticino | 1 | ШТ | 1540.46 | 3
HD4410 | Ax Диммер 0-10В бел | Axolute Диммер 0-10В, белый | Лимитированный импортный ассортимент | 2230 | Axolute электроустановочные изделия Bticino | 1 | ШТ | 5633.76 | 4
HD4411 | Axolute Димер универсал белый | Axolute Диммер универсальный, белый | Лимитированный импортный ассортимент | 2230 | Axolute электроустановочные изделия Bticino | 1 | ШТ | 6096.06 | 2
HD4949 | Axolute Заглушка 1/2 модуля, цвет белый | Axolute Заглушка 1/2 модуля, цвет белый | Лимитированный импортный ассортимент | 2230 | Axolute электроустановочные изделия Bticino | 1 | ШТ | 58.48 | 16
HD4950 | Axolute Заглушка 1 модуль, цвет белый | Axolute Заглушка 1 модуль, цвет белый | Лимитированный импортный ассортимент | 2230 | Axolute электроустановочные изделия Bticino | 1 | ШТ | 76.53 | 96
HD4951 | Axolute Заглушка 2 модуля, цвет белый | Axolute Заглушка 2 модуля, цвет белый | Лимитированный импортный ассортимент | 2230 | Axolute электроустановочные изделия Bticino | 1 | ШТ | 130.03 | 17
HD4953 | Axolute Заглушка с выходным отверстием 9 мм, цвет белый | Axolute Заглушка с выходным отверстием мм, цвет белый | Лимитированный импортный ассортимент | 2230 | Axolute электроустановочные изделия Bticino | 1 | ШТ | 166.73 | 7
HD4954 | Axolute Заглушка с выходным отверстием 9 мм, с 2 коннекторами для организации распайки, цвет белый | Axolute Заглушка с выходным отверстием мм, с 2 коннекторами для организации распайки, цвет белый | Лимитированный импортный ассортимент | 2230 | Axolute электроустановочные изделия Bticino | 1 | ШТ | 862.09 | 24
HD4955A20 | Axolute Вывод кабеля с нерасплавляющейся лицевой панелью, 20А, цвет белый | Axolute Вывод кабеля с нерасплавляющейся лицевой панелью, 20А, цвет белый | Лимитированный импортный ассортимент | 2230 | Axolute электроустановочные изделия Bticino | 1 | ШТ | 1120.26 | 10
HD4955A45 | Axolute Вывод кабеля с нерасплавляющейся лицевой панелью, 45А, цвет белый | Axolute Вывод кабеля с нерасплавляющейся лицевой панелью, 45А, цвет белый | Лимитированный импортный ассортимент | 2230 | Axolute электроустановочные изделия Bticino | 1 | ШТ | 1280.03 | 3
HS4001AN | AXL Вкл акс авт 10А 1м ант | Axolute. Выключатель аксиальный одноклавишный 10А 250В. Автоматические клеммы. 1 модуль. Цвет Антрацит | Лимитированный импортный ассортимент | 2230 | Axolute электроустановочные изделия Bticino | 1 | ШТ | 269.64 | 5
HS4001M2AN | AXL Вкл акс авт 10А 2м ант | Axolute. Выключатель аксиальный одноклавишный 10А 250В. Автоматические клеммы. 2 модуля. Цвет Антрацит | Лимитированный импортный ассортимент | 2230 | Axolute электроустановочные изделия Bticino | 1 | ШТ | 594.46 | 14
HS4004 | Axolute Переключатель промежуточный 1Р 16 А 250 В~ 1 модуль, винтовые клеммы, дизайн AXIAL, цвет антрацит | Axolute Переключатель промежуточный 1Р 16 А 250 В~ 1 модуль, винтовые клеммы, дизайн AXIAL, цвет антрацит | Лимитированный импортный ассортимент | 2230 | Axolute электроустановочные изделия Bticino | 1 | ШТ | 750.92 | 1
HS4005AN | AXL Кнп акс авт 10А 1м ант | Axolute. Кнопка аксиальная одноклавишная 10А 250В. Автоматические клеммы. 1 модуль. Цвет Антрацит | Лимитированный импортный ассортимент | 2230 | Axolute электроустановочные изделия Bticino | 1 | ШТ | 470.39 | 9
HS4005M2AN | AXL Кнп акс авт 10А 2м ант | Axolute. Кнопка аксиальная одноклавишная 10А 250В. Автоматические клеммы. 2 модуля. Цвет Антрацит | Лимитированный импортный ассортимент | 2230 | Axolute электроустановочные изделия Bticino | 1 | ШТ | 542.77 | 26
HS4125 | Axolute Розетка 2К, 16 А с защитными шторками Евро – Американский стандарт, цвет антрацит | Axolute Розетка 2К, 16 А с защитными шторками Евро – Американский стандарт, цвет антрацит | Лимитированный импортный ассортимент | 2230 | Axolute электроустановочные изделия Bticino | 1 | ШТ | 424.39 | 8
HS4140 | Axolute Розетка 2К+З, 10/16 А с центральным и боковыми заземляющими контактами Schuko, с защитными шторками, цвет антрацит, немецкий стандарт | Axolute Розетка 2К+З, 10/16 А с центральным и боковыми заземляющими контактами Schuko, с защитными шторками, цвет антрацит, немецкий стандарт | Лимитированный импортный ассортимент | 2230 | Axolute электроустановочные изделия Bticino | 1 | ШТ | 2288.48 | 17
HS4140/16F | AXL Роз.2К+З ит/н flat 2м ант | AXOLUTE. Розетка 2К+З 16А 250В, немецкого/итальянского стандартов,с плоской лицевой панелью. Цвет Антрацит | Лимитированный импортный ассортимент | 2230 | Axolute электроустановочные изделия Bticino | 1 | ШТ | 639.85 | 28
HS4141 | Axolute Розетка 2К+З, 10/16 А 250 В с боковыми заземляющими контактами Schuko, с экранированными контактами, цвет антрацит, немецкий стандарт | Axolute Розетка 2К+З, 10/16 А 250 В с боковыми заземляющими контактами Schuko, с экранированными контактами, цвет антрацит, немецкий стандарт | Лимитированный импортный ассортимент | 2230 | Axolute электроустановочные изделия Bticino | 1 | ШТ | 492.2 | 167
HS4141PW | Axolute Розетка 2К+З с крышкой, 10/16 А 250 В с боковыми заземляющими контактами Schuko, с экранированными контактами, клеммы с автоматическим зажимом, цвет антрацит, немецкий стандарт | Axolute Розетка 2К+З с крышкой, 10/16 А 250 В с боковыми заземляющими контактами Schuko, с экранированными контактами, клеммы с автоматическим зажимом, цвет антрацит, немецкий стандарт | Лимитированный импортный ассортимент | 2230 | Axolute электроустановочные изделия Bticino | 1 | ШТ | 1233.55 | 20
HS4141W | Axolute Розетка 2К+З, 10/16 А с центральным и боковыми заземляющими контактами Schuko, с защитными шторками, автоматические клеммы, цвет антрацит, немецкий стандарт | Axolute Розетка 2К+З, 10/16 А с центральным и боковыми заземляющими контактами Schuko, с защитными шторками, автоматические клеммы, цвет антрацит, немецкий стандарт | Лимитированный импортный ассортимент | 2230 | Axolute электроустановочные изделия Bticino | 1 | ШТ | 411.18 | 194
HS4180 | Axolute Розетка 2К+З, 10/16 А 250 В~ с экранированными контактами, цвет антрацит | Axolute Розетка 2К+З, 10/16 А 250 В~ с экранированными контактами, цвет антрацит | Лимитированный импортный ассортимент | 2230 | Axolute электроустановочные изделия Bticino | 1 | ШТ | 375.2 | 31
HS4279C6 | axolute RJ 45 UTP кат6 | Роз Axolute RJ45 UTP Cat. 6 | Лимитированный импортный ассортимент | 2802 | Розетки RJ 45 Bticino | 1 | ШТ | 1521.01 | 54
HS4279C6A | Розетка axolute RJ45 STP кат6A | Розетка Axolute RJ45 STP Cat. 6A | Лимитированный импортный ассортимент | 2802 | Розетки RJ 45 Bticino | 1 | ШТ | 1938.31 | 20
HS4285C1 | AXL Зарядка USB 1,1А 1м ант | Axolute. Розетка USB для зарядки мобильных устройств 1,1А 230/5В. 1 модуль. Цвет Антрацит | Лимитированный импортный ассортимент | 2230 | Axolute электроустановочные изделия Bticino | 1 | ШТ | 1409.52 | 8
HS4294 | Axolute Разъем для подключения акустических систем (динамиков, домашнего кинотеатра и пр.), цвет антрацит | Axolute Разъём для подключения акустических систем (динамиков, домашнего кинотеатра и пр.), цвет антрацит | Лимитированный импортный ассортимент | 2230 | Axolute электроустановочные изделия Bticino | 1 | ШТ | 1050.99 | 27
HS4410 | Ax Диммер 0-10В антрац | Axolute Диммер 0-10В антрацит | Лимитированный импортный ассортимент | 2230 | Axolute электроустановочные изделия Bticino | 1 | ШТ | 5633.76 | 2
HS4411 | Axolute Димер универсал антр | Axolute Диммер универсальный антрацит | Лимитированный импортный ассортимент | 2230 | Axolute электроустановочные изделия Bticino | 1 | ШТ | 6120.81 | 4
HS4950 | Axolute Заглушка 1 модуль, цвет антрацит | Axolute Заглушка 1 модуль, цвет антрацит | Лимитированный импортный ассортимент | 2230 | Axolute электроустановочные изделия Bticino | 1 | ШТ | 77.25 | 230
HS4953 | Axolute Заглушка с выходным отверстием ? 9 мм, цвет антрацит | Axolute Заглушка с выходным отверстием 9 мм, цвет антрацит | Лимитированный импортный ассортимент | 2230 | Axolute электроустановочные изделия Bticino | 1 | ШТ | 160.66 | 6
HS4954 | Axolute Заглушка с выходным отверстием 9 мм, с 2 коннекторами для организации распайки, цвет антрацит | Axolute Заглушка с выходным отверстием мм, с 2 коннекторами для организации распайки, цвет антрацит | Лимитированный импортный ассортимент | 2230 | Axolute электроустановочные изделия Bticino | 1 | ШТ | 862.09 | 16
HW4803AW | AXOLUTE Air рамка,итальянская модульность, 3 модуля, Матовый белый | AXOLUTE Air рамка,итальянская модульность, 3 модуля, Матовый белый | Лимитированный импортный ассортимент | 2230 | Axolute электроустановочные изделия Bticino | 1 | ШТ | 1117.8 | 6
HW4803CRS | AXL AIR Рамка 3м "М.хром" | Axolute. Рамка Air, итальянский стандарт 3 мод. Цвет "Матовый хром" | Лимитированный импортный ассортимент | 2230 | Axolute электроустановочные изделия Bticino | 1 | ШТ | 1117.8 | 2
HW4803HC | AXOLUTE Air рамка,итальянская модульность, 3 модуля, Алюминий | AXOLUTE Air рамка,итальянская модульность, 3 модуля, Алюминий | Лимитированный импортный ассортимент | 2230 | Axolute электроустановочные изделия Bticino | 1 | ШТ | 1117.8 | 3
HW4803HD | AXOLUTE Air рамка,итальянская модульность, 3 модуля, AXOLUTE белый | AXOLUTE Air рамка,итальянская модульность, 3 модуля, AXOLUTE белый | Лимитированный импортный ассортимент | 2230 | Axolute электроустановочные изделия Bticino | 1 | ШТ | 1117.8 | 10
HW4803HS | AXOLUTE Air рамка,итальянская модульность, 3 модуля, Антрацит | AXOLUTE Air рамка,итальянская модульность, 3 модуля, Антрацит | Лимитированный импортный ассортимент | 2230 | Axolute электроустановочные изделия Bticino | 1 | ШТ | 1117.8 | 2
HW4803SB | AXL AIR Рамка 3м "Песчаник" | Axolute. Рамка Air, итальянский стандарт 3 мод. Цвет "Песчаник" | Лимитированный импортный ассортимент | 2230 | Axolute электроустановочные изделия Bticino | 1 | ШТ | 1117.8 | 4
HW4803TIS | AXL AIR Рамка 3м "М.титан" | Axolute. Рамка Air, итальянский стандарт 3 мод. Цвет "Матовый титан" | Лимитированный импортный ассортимент | 2230 | Axolute электроустановочные изделия Bticino | 1 | ШТ | 1117.8 | 2
HW4803XN | AXL AIR Рамка 3м "Эклипс" | Axolute. Рамка Air, итальянский стандарт 3 мод. Цвет "Эклипс" | Лимитированный импортный ассортимент | 2230 | Axolute электроустановочные изделия Bticino | 1 | ШТ | 1117.8 | 3
HW4804AW | AXOLUTE Air рамка,итальянская модульность, 4 модуля, Матовый белый | AXOLUTE Air рамка,итальянская модульность, 4 модуля, Матовый белый | Лимитированный импортный ассортимент | 2230 | Axolute электроустановочные изделия Bticino | 1 | ШТ | 1194.18 | 1
HW4804CRS | AXL AIR Рамка 4м "М.хром" | Axolute. Рамка Air, итальянский стандарт 4 мод. Цвет "Матовый хром" | Лимитированный импортный ассортимент | 2230 | Axolute электроустановочные изделия Bticino | 1 | ШТ | 1194.18 | 1
HW4804HC | AXOLUTE Air рамка,итальянская модульность, 4 модуля, Алюминий | AXOLUTE Air рамка,итальянская модульность, 4 модуля, Алюминий | Лимитированный импортный ассортимент | 2230 | Axolute электроустановочные изделия Bticino | 1 | ШТ | 1194.18 | 1
HW4804HS | AXOLUTE Air рамка,итальянская модульность, 4 модуля, Антрацит | AXOLUTE Air рамка,итальянская модульность, 4 модуля, Антрацит | Лимитированный импортный ассортимент | 2230 | Axolute электроустановочные изделия Bticino | 1 | ШТ | 1194.18 | 2
HW4804XN | AXL AIR Рамка 4м "Эклипс" | Axolute. Рамка Air, итальянский стандарт 4 мод. Цвет "Эклипс" | Лимитированный импортный ассортимент | 2230 | Axolute электроустановочные изделия Bticino | 1 | ШТ | 1194.18 | 1
HW4806AW | AXL Air рамка 6М бел.мат. | AXOLUTE Air рамка,итальянская модульность, 6 модулей, Матовый белый | Лимитированный импортный ассортимент | 2230 | Axolute электроустановочные изделия Bticino | 1 | ШТ | 1520.44 | 1
HW4806HC | AXL Air рамка 6М алю. | AXOLUTE Air рамка,итальянская модульность, 6 модулей, Алюминий | Лимитированный импортный ассортимент | 2230 | Axolute электроустановочные изделия Bticino | 1 | ШТ | 1288.52 | 1
HW4806HS | AXL Air рамка 6М ант. | AXOLUTE Air рамка,итальянская модульность, 6 модулей, Антрацит | Лимитированный импортный ассортимент | 2230 | Axolute электроустановочные изделия Bticino | 1 | ШТ | 1288.52 | 1
HW4806SB | AXL AIR Рамка 6м "Песчаник" | Axolute. Рамка Air, итальянский стандарт 6 мод. Цвет "Песчаник" | Лимитированный импортный ассортимент | 2230 | Axolute электроустановочные изделия Bticino | 1 | ШТ | 1288.52 | 1
HW4806XN | AXL AIR Рамка 6м "Эклипс" | Axolute. Рамка Air, итальянский стандарт 6 мод. Цвет "Эклипс" | Лимитированный импортный ассортимент | 2230 | Axolute электроустановочные изделия Bticino | 1 | ШТ | 1288.52 | 3
HW4819AW | AXOLUTE Air рамка,итальянская модульность, 2 модуля, Матовый белый | AXOLUTE Air рамка,итальянская модульность, 2 модуля, Матовый белый | Лимитированный импортный ассортимент | 2230 | Axolute электроустановочные изделия Bticino | 1 | ШТ | 888.63 | 1
HW4819CRS | AXL AIR Рамка 2м "М.хром" | Axolute. Рамка Air, итальянский стандарт 2 мод. Цвет "Матовый хром" | Лимитированный импортный ассортимент | 2230 | Axolute электроустановочные изделия Bticino | 1 | ШТ | 888.63 | 2
HW4819HC | AXOLUTE Air рамка,итальянская модульность, 2 модуля, Алюминий | AXOLUTE Air рамка,итальянская модульность, 2 модуля, Алюминий | Лимитированный импортный ассортимент | 2230 | Axolute электроустановочные изделия Bticino | 1 | ШТ | 888.63 | 1
HW4819HD | AXOLUTE Air рамка,итальянская модульность, 2 модуля, AXOLUTE белый | AXOLUTE Air рамка,итальянская модульность, 2 модуля, AXOLUTE белый | Лимитированный импортный ассортимент | 2230 | Axolute электроустановочные изделия Bticino | 1 | ШТ | 888.63 | 31
HW4819HS | AXOLUTE Air рамка,итальянская модульность, 2 модуля, Антрацит | AXOLUTE Air рамка,итальянская модульность, 2 модуля, Антрацит | Лимитированный импортный ассортимент | 2230 | Axolute электроустановочные изделия Bticino | 1 | ШТ | 888.63 | 4
HW4819XN | AXL AIR Рамка 2м "Эклипс" | Axolute. Рамка Air, итальянский стандарт 2 мод. Цвет "Эклипс" | Лимитированный импортный ассортимент | 2230 | Axolute электроустановочные изделия Bticino | 1 | ШТ | 888.63 | 6
K4027H | LN Выкл DND-MUR 1М | LIVING NOW. Выключатель индикации "Уборка/Не беспокоить" 1 модуль. | Лимитированный импортный ассортимент | 2250 | Living Now электроустановочные изделия Bticino | 1 | ШТ | 525.1 | 71
K4040 | LN Кнопка 3А с табло 2М ПРЗЧ | LIVING NOW. Кнопочный выключатель в сборе с табличкой для надписи 3А 2 модуля. | Лимитированный импортный ассортимент | 2250 | Living Now электроустановочные изделия Bticino | 1 | ШТ | 519.61 | 4
K4139 | LN Роз. мультист 2М | LIVING NOW. Розетка "мультистандарт" 2 модуля. | Лимитированный импортный ассортимент | 2250 | Living Now электроустановочные изделия Bticino | 1 | ШТ | 460.81 | 13
K4285C2 | LN Роз. ЗУ USB A 2М | LIVING NOW. Зарядное устройство USB Стандарты А-А 3000мА 2 модуля. | Лимитированный импортный ассортимент | 2250 | Living Now электроустановочные изделия Bticino | 1 | ШТ | 1002.43 | 297
K4351V230 | LN Звонок 230В 1М | LIVING NOW. Звонок "бронзовый колокольчик" 230В 12ВА 80дБ 1 модуль. | Лимитированный импортный ассортимент | 2250 | Living Now электроустановочные изделия Bticino | 1 | ШТ | 788.21 | 3
K4373 | LN Идникатор DND-MUR 1М | LIVING NOW. Световой индикатор "Уборка/Не беспокоить" 1 модуль. | Лимитированный импортный ассортимент | 2250 | Living Now электроустановочные изделия Bticino | 1 | ШТ | 658.82 | 40
K4380 | LN Светильник втычной 2М | LIVING NOW. Лампа аварийного освещения сьемная светодиодная 230В встроенный выключатель 2 часа автономной работы 2 модуля. | Лимитированный импортный ассортимент | 2250 | Living Now электроустановочные изделия Bticino | 1 | ШТ | 1716 | 4
K4704 | LN Суппорт 4М | LIVING NOW. Суппорт 4 модуля. | Лимитированный импортный ассортимент | 2250 | Living Now электроустановочные изделия Bticino | 1 | ШТ | 96.1 | 2099
K4706 | LN Суппорт 6М | LIVING NOW. Суппорт 6 модулей. | Лимитированный импортный ассортимент | 2250 | Living Now электроустановочные изделия Bticino | 1 | ШТ | 200.2 | 1760
KG06H | LN ЛП Выкл DND-MUR 1М ЧРН | LIVING NOW. Лицевая панель для выключателя индикации "Уборка/Не беспокоить" 1 модуль. Цвет Черный. | Лимитированный импортный ассортимент | 2250 | Living Now электроустановочные изделия Bticino | 1 | ШТ | 73.21 | 13
KG07K | LN Адапт.RJ45 Keystone 1М ЧРН | LIVING NOW. Адаптер Keystone RJ45 1 модуль, цвет черный. | Лимитированный импортный ассортимент | 2802 | Розетки RJ 45 Bticino | 1 | ШТ | 281.68 | 1566
KG10C | LN ЛП USB ЗУ 1М ЧРН | LIVING NOW. Лицевая панель для зарядных устройств USB 1 модуль.Цвет Черный. | Лимитированный импортный ассортимент | 2250 | Living Now электроустановочные изделия Bticino | 1 | ШТ | 466.65 | 4
KG11H | LN ЛП DND-MUR 1М ЧРН | LIVING NOW. Лицевая панель для модуля индикации "Уборка/Не беспокоить" 1 модуль.Цвет Черный. | Лимитированный импортный ассортимент | 2250 | Living Now электроустановочные изделия Bticino | 1 | ШТ | 73.21 | 12
KG4033 | LN Перекл со шнуром 1М ЧРН | LIVING NOW. Переключатель со шнурком 1 модуль.Цвет Черный. | Лимитированный импортный ассортимент | 2250 | Living Now электроустановочные изделия Bticino | 1 | ШТ | 338.65 | 11
KG4177 | LN Роз. бритв 3М ЧРН | LIVING NOW. Розетка для электробритв 230В-127/230В 20ВА 3 модуля.Цвет Черный. | Лимитированный импортный ассортимент | 2250 | Living Now электроустановочные изделия Bticino | 1 | ШТ | 2860 | 8
KG4286CW2 | LN ЗУ Беспроводное 2М ЧРН | LIVING NOW. Беспроводное зарядное устройство стандарта Qi 1000мА 2 модуля.Цвет Черный. | Лимитированный импортный ассортимент | 2250 | Living Now электроустановочные изделия Bticino | 1 | ШТ | 2502.5 | 13
KM06H | LN ЛП Выкл DND-MUR 1М ПСЧ | LIVING NOW. Лицевая панель для выключателя индикации "Уборка/Не беспокоить" 1 модуль. Цвет Песочный. | Лимитированный импортный ассортимент | 2250 | Living Now электроустановочные изделия Bticino | 1 | ШТ | 73.21 | 16
KM07K | LN Адапт.RJ45 Keystone 1М ПСЧ | LIVING NOW. Адаптер Keystone RJ45 1 модуль, цвет песочный. | Лимитированный импортный ассортимент | 2802 | Розетки RJ 45 Bticino | 1 | ШТ | 266.17 | 13
KM07M2 | LN ЛП RJ45/RJ11 2М ПСЧ | LIVING NOW. Лицевая панель для телефонных и компьютерных розеток 2 модуля.Цвет Песочный. | Лимитированный импортный ассортимент | 2802 | Розетки RJ 45 Bticino | 1 | ШТ | 411.75 | 3
KM11H | LN ЛП DND-MUR 1М ПСЧ | LIVING NOW. Лицевая панель для модуля индикации "Уборка/Не беспокоить" 1 модуль.Цвет Песочный. | Лимитированный импортный ассортимент | 2250 | Living Now электроустановочные изделия Bticino | 1 | ШТ | 73.21 | 18
KM4033 | LN Перекл со шнуром 1М ПСЧ | LIVING NOW. Переключатель со шнурком 1 модуль.Цвет Песочный. | Лимитированный импортный ассортимент | 2250 | Living Now электроустановочные изделия Bticino | 1 | ШТ | 338.65 | 58
KM4177 | LN Роз. бритв 3М ПСЧ | LIVING NOW. Розетка для электробритв 230В-127/230В 20ВА 3 модуля.Цвет Песочный. | Лимитированный импортный ассортимент | 2250 | Living Now электроустановочные изделия Bticino | 1 | ШТ | 2860 | 40
KM4286CW2 | LN ЗУ Беспроводное 2М ПСЧ | LIVING NOW. Беспроводное зарядное устройство стандарта Qi 1000мА 2 модуля.Цвет Песочный. | Лимитированный импортный ассортимент | 2250 | Living Now электроустановочные изделия Bticino | 1 | ШТ | 2502.5 | 20
KR02 | LN ЛП Роз. ит/нем 1М КРС | LIVING NOW. Лицевая панель для розеток итальянского стандарта 1 модуль.Цвет Красный | Лимитированный импортный ассортимент | 2250 | Living Now электроустановочные изделия Bticino | 1 | ШТ | 48.62 | 1
KR03 | LN ЛП Роз. ит/нем 2М КРС | LIVING NOW. Лицевая панель для розеток 2К+З немецкого/итальянского стандарта 2 модуля.Цвет Красный | Лимитированный импортный ассортимент | 2250 | Living Now электроустановочные изделия Bticino | 1 | ШТ | 73.21 | 35
KR4140A16F | LN Роз.плск 2К+З 10/16А 2М КРС | LIVING NOW. Розетка немецкого/итальянского стандарта с плоской лицевой панелью 10/16А 2 модуля.Цвет Красный. | Лимитированный импортный ассортимент | 2250 | Living Now электроустановочные изделия Bticino | 1 | ШТ | 478.8 | 12
KR4141 | LN Роз. 2К+З 16А винт. 2М КРС | LIVING NOW. Розетка немецкого стандарта 2К+З 16А винтовые клеммы 2 модуля.Цвет Красный. | Лимитированный импортный ассортимент | 2250 | Living Now электроустановочные изделия Bticino | 1 | ШТ | 139.42 | 16
KR4180 | LN Роз. 2К+З 10/16А 1М КРС | LIVING NOW. Розетка итальянского стандарта для вилок 2К и 2К+З 10/16А 1 модуль.Цвет Красный. | Лимитированный импортный ассортимент | 2250 | Living Now электроустановочные изделия Bticino | 1 | ШТ | 220.93 | 16
KRNEMOD4LE080 | Мультиметр мод. кат. Рог. 80мм | Мультиметр модульный с катушкой Роговского 80мм. | Лимитированный импортный ассортимент | 2373 | Многофункциональные измерительные приборы IME | 1 | ШТ | 16559.4 | 6
KRNEMOD4LE142 | Мультиметр мод. кат. Рог.142мм | Мультиметр модульный с катушкой Роговского 142мм. | Лимитированный импортный ассортимент | 2373 | Многофункциональные измерительные приборы IME | 1 | ШТ | 17549 | 3
KRNEMOHDLE080 | Мультиметр щит. кат. Рог. 80мм | Мультиметр щитовой с катушкой Роговского 80мм. | Лимитированный импортный ассортимент | 2373 | Многофункциональные измерительные приборы IME | 1 | ШТ | 41654.33 | 9
KRNEMOHDLE142 | Мультиметр щит. кат. Рог.142мм | Мультиметр щитовой с катушкой Роговского 142мм. | Лимитированный импортный ассортимент | 2373 | Многофункциональные измерительные приборы IME | 1 | ШТ | 23830.32 | 73
KRNEMOHDLE190 | Мультиметр щит. кат. Рог.190мм | Мультиметр щитовой с катушкой Роговского 190мм. | Лимитированный импортный ассортимент | 2373 | Многофункциональные измерительные приборы IME | 1 | ШТ | 65694.39 | 41
KV04 | LN ЛП Роз. нем 2М ЗЕЛ | LIVING NOW. Лицевая панель для розеток 2К+З немецкого стандарта 2 модуля.Цвет Зеленый | Лимитированный импортный ассортимент | 2250 | Living Now электроустановочные изделия Bticino | 1 | ШТ | 65.21 | 4
KV4141 | LN Роз. 2К+З 16А винт. 2М ЗЕЛ | LIVING NOW. Розетка немецкого стандарта 2К+З 16А винтовые клеммы 2 модуля.Цвет Зеленый. | Лимитированный импортный ассортимент | 2250 | Living Now электроустановочные изделия Bticino | 1 | ШТ | 139.42 | 8
KW06H | LN ЛП Выкл DND-MUR 1М БЕЛ | LIVING NOW. Лицевая панель для выключателя индикации "Уборка/Не беспокоить" 1 модуль.Цвет Белый. | Лимитированный импортный ассортимент | 2250 | Living Now электроустановочные изделия Bticino | 1 | ШТ | 73.21 | 16
KW06V | LN ЛП Выкл 1-0-2 1М верт БЕЛ | LIVING NOW. Лицевая панель для выключателей рольставней K4027 (вертикальное размещение) 1 модуль.Цвет Белый. | Лимитированный импортный ассортимент | 2250 | Living Now электроустановочные изделия Bticino | 1 | ШТ | 48.62 | 1
KW07K | LN Адапт.RJ45 Keystone 1М БЕЛ | LIVING NOW. Адаптер Keystone RJ45 1 модуль, цвет белый. | Лимитированный импортный ассортимент | 2802 | Розетки RJ 45 Bticino | 1 | ШТ | 283.07 | 519
KW11H | LN ЛП DND-MUR 1М БЕЛ | LIVING NOW. Лицевая панель для модуля индикации "Уборка/Не беспокоить" 1 модуль.Цвет Белый. | Лимитированный импортный ассортимент | 2250 | Living Now электроустановочные изделия Bticino | 1 | ШТ | 73.21 | 16
KW4033 | LN Перекл со шнуром 1М БЕЛ | LIVING NOW. Переключатель со шнурком 1 модуль.Цвет Белый. | Лимитированный импортный ассортимент | 2250 | Living Now электроустановочные изделия Bticino | 1 | ШТ | 338.65 | 41
KW4140A16F | LN Роз.плск 2К+З 10/16А 2М БЕЛ | LIVING NOW. Розетка немецкого/итальянского стандарта с плоской лицевой панелью 10/16А 2 модуля.Цвет Белый. | Лимитированный импортный ассортимент | 2250 | Living Now электроустановочные изделия Bticino | 1 | ШТ | 478.8 | 683
KW4177 | LN Роз. бритв 3М БЕЛ | LIVING NOW. Розетка для электробритв 230В-127/230В 20ВА 3 модуля.Цвет Белый. | Лимитированный импортный ассортимент | 2250 | Living Now электроустановочные изделия Bticino | 1 | ШТ | 2860 | 9
KW4286CW2 | LN ЗУ Беспроводное 2М БЕЛ | LIVING NOW. Беспроводное зарядное устройство стандарта Qi 1000мА 2 модуля.Цвет Белый. | Лимитированный импортный ассортимент | 2250 | Living Now электроустановочные изделия Bticino | 1 | ШТ | 2502.5 | 20
KW4362 | LN Светильник д чтения 1М БЕЛ | LIVING NOW. Светильник для чтения светодиодный 230В 3Вт 110 люмен (ресурс 40.000 часов) с возможностью регулирования 1 модуль.Цвет Белый. | Лимитированный импортный ассортимент | 2250 | Living Now электроустановочные изделия Bticino | 1 | ШТ | 2860 | 4
L4001M2A | LivingLight Выключатель с автоматическими клемами, размер 2 модуля, цвет антрацит | LivingLight Выключатель с автоматическими клемами, размер 2 модуля, цвет антрацит | Лимитированный импортный ассортимент | 2240 | Living & Light электроустановочные изделия Bticino | 1 | ШТ | 825.35 | 14
L4001M2N | LivingLight Выключатель с винтовыми клемами, размер 2 модуля, цвет антрацит | LivingLight Выключатель с винтовыми клемами, размер 2 модуля, цвет антрацит | Лимитированный импортный ассортимент | 2240 | Living & Light электроустановочные изделия Bticino | 1 | ШТ | 570.27 | 9
L4002N | LivingLight Выключатель 2-х полюсный, 16AX, цвет антрацит | Livinglight Выключатель 2-х полюсный, 16AX, цвет антрацит | Лимитированный импортный ассортимент | 2240 | Living & Light электроустановочные изделия Bticino | 1 | ШТ | 835.9 | 50
L4003A | LivingLight Переключатель с автоматическими клемами, размер 1 модуль, цвет антрацит | Livinglight Переключатель с автоматическими клемами, размер 1 модуль, цвет антрацит | Лимитированный импортный ассортимент | 2240 | Living & Light электроустановочные изделия Bticino | 1 | ШТ | 767.51 | 2
L4003M2N | LivingLight Переключатель с винтовыми клемами, размер 2 модуля, цвет антрацит | LivingLight Переключатель с винтовыми клемами, размер 2 модуля, цвет антрацит | Лимитированный импортный ассортимент | 2240 | Living & Light электроустановочные изделия Bticino | 1 | ШТ | 657.62 | 21
L4004M2N | LivingLight Переключатель промежуточный с механическими клемами, размер 2 модуля, цвет антрацит | LivingLight Переключатель промежуточный с механическими клемами, размер 2 модуля, цвет антрацит | Лимитированный импортный ассортимент | 2240 | Living & Light электроустановочные изделия Bticino | 1 | ШТ | 1098.41 | 169
L4005A | LivingLight Кнопка с автоматическими клемами, размер 1 модуль, цвет антрацит | Livinglight Кнопка с автоматическими клемами, размер 1 модуль, цвет антрацит | Лимитированный импортный ассортимент | 2240 | Living & Light электроустановочные изделия Bticino | 1 | ШТ | 721.03 | 4
L4005M2A | LivingLight Кнопка с автоматическими клемами, размер 2 модуля, цвет антрацит | Livinglight Кнопка с автоматическими клемами, размер 2 модуля, цвет антрацит | Лимитированный импортный ассортимент | 2240 | Living & Light электроустановочные изделия Bticino | 1 | ШТ | 814.52 | 6
L4005M2N | LivingLight Кнопка с винтовыми клемами, размер 2 модуля, цвет антрацит | Livinglight Кнопка с винтовыми клемами, размер 2 модуля, цвет антрацит | Лимитированный импортный ассортимент | 2240 | Living & Light электроустановочные изделия Bticino | 1 | ШТ | 627.87 | 75
L4016 | 4-x позиционный переключатель для управления кондиционерами, вентиляторами и т.д. 2 модуля | 4-x позиционный переключатель для управления кондиционерами, вентиляторами и т.д. 2 модуля | Лимитированный импортный ассортимент | 2240 | Living & Light электроустановочные изделия Bticino | 1 | ШТ | 6526.38 | 8
L4033 | Кнопка 10А, 1P-NО | Кнопка 10а, 1p-Nо | Лимитированный импортный ассортимент | 2240 | Living & Light электроустановочные изделия Bticino | 1 | ШТ | 931.15 | 23
L4051AN | LL Вкл акс авт 10А 1м антр | Livinglight. Выключатель аксиальный одноклавишный 10А 250В. Автоматические клеммы. 1 модуль. Цвет Антрацит | Лимитированный импортный ассортимент | 2240 | Living & Light электроустановочные изделия Bticino | 1 | ШТ | 585.47 | 32
L4051M2AN | LL Вкл акс авт 10А 2м антр | Livinglight. Выключатель аксиальный одноклавишный 10А 250В. Автоматические клеммы. 2 модуля. Цвет Антрацит | Лимитированный импортный ассортимент | 2240 | Living & Light электроустановочные изделия Bticino | 1 | ШТ | 798.38 | 28
L4053AN | LL Пркл акс авт 10А 1м ант | Livinglight. Переключатель аксиальный одноклавишный 10А 250В. Автоматические клеммы. 1 модуль. Цвет Антрацит | Лимитированный импортный ассортимент | 2240 | Living & Light электроустановочные изделия Bticino | 1 | ШТ | 708.24 | 13
L4053M2AN | LL Пркл акс авт 10А 2м ант | Livinglight. Переключатель аксиальный одноклавишный 10А 250В. Автоматические клеммы. 2 модуля. Цвет Антрацит | Лимитированный импортный ассортимент | 2240 | Living & Light электроустановочные изделия Bticino | 1 | ШТ | 920.68 | 22
L4054 | LivingLight Переключатель промежуточный Axial с автоматическими клемами, размер 1 модуль, цвет антрацит | Livinglight Переключатель промежуточный Axial с автоматическими клемами, размер 1 модуль, цвет антрацит | Лимитированный импортный ассортимент | 2240 | Living & Light электроустановочные изделия Bticino | 1 | ШТ | 1298.57 | 9
L4055AN | LL Кнп акс авт 10А 1м ант | Livinglight. Кнопка аксиальная одноклавишная 10А 250В. Автоматические клеммы. 1 модуль. Цвет Антрацит | Лимитированный импортный ассортимент | 2240 | Living & Light электроустановочные изделия Bticino | 1 | ШТ | 594.79 | 30
L4113 | living int - presa 2P+T 10A 250V | living int - presa 2P+T 10A 250V | Лимитированный импортный ассортимент | 2240 | Living & Light электроустановочные изделия Bticino | 10 | ШТ | 160.95 | 51
L4126S | Роз.2К 16A, Евро.-ам.ст.(2М) | Розетка 2К 16А, евро-Ам.Ст.(2м) | Лимитированный импортный ассортимент | 2240 | Living & Light электроустановочные изделия Bticino | 1 | ШТ | 499.6 | 1
L4139 | LL Розетка "мультистандарт",5/6/10/13А 127В/250В, 2 модуля, антрацит | Livinglight Розетка "мультистандарт",5/6/10/13А 127В/250В, 2 модуля, антрацит | Лимитированный импортный ассортимент | 2240 | Living & Light электроустановочные изделия Bticino | 1 | ШТ | 1163.81 | 34
L4140 | Розетка 2П + заземление (центр., боков.) 10А/16А с защитными шторками 2 модуля | Розетка 2П + заземление (центр., боков.) 10А/16А с защитными шторками 2 модуля | Лимитированный импортный ассортимент | 2240 | Living & Light электроустановочные изделия Bticino | 1 | ШТ | 973.8 | 10
L4140/16 | Розетка 2П + заземление (центр., боков.) 16А с защитными шторками 2 модуля | Розетка 2П + заземление (центр., боков.) 16А с защитными шторками 2 модуля | Лимитированный импортный ассортимент | 2240 | Living & Light электроустановочные изделия Bticino | 1 | ШТ | 908.57 | 45
L4140/16F | LL Роз.2К+З ит/н flat 2м ант | LIVINGLIGHT. Розетка 2К+З 16А 250В, немецкого/итальянского стандартов,с плоской лицевой панелью. Цвет Антрацит | Лимитированный импортный ассортимент | 2240 | Living & Light электроустановочные изделия Bticino | 1 | ШТ | 790.78 | 40
L4141AN | LivingLight Розетка силовая 2К+З с автоматическими клемами, цвет антрацит | LivingLight Розетка силовая 2К+З с автоматическими клемами, цвет антрацит | Лимитированный импортный ассортимент | 2240 | Living & Light электроустановочные изделия Bticino | 1 | ШТ | 749.92 | 114
L4141MA | LL Розетка 2К+З моноблок антр | Ll Розетка 2к+З Моноблок Антр | Лимитированный импортный ассортимент | 2240 | Living & Light электроустановочные изделия Bticino | 1 | ШТ | 791.67 | 48
L4141PW | LL Розетка 2К+З с крышкой, антрацит | Livinglight Розетка 2К+З с крышкой, антрацит | Лимитированный импортный ассортимент | 2240 | Living & Light электроустановочные изделия Bticino | 1 | ШТ | 1100.68 | 3
L4177 | Розетка для бритв с изолирующим трансформатором, питание 230В 50/60Гц | Розетка для бритв с изолирующим трансформатором, питание 230В 50/60Гц | Лимитированный импортный ассортимент | 2240 | Living & Light электроустановочные изделия Bticino | 1 | ШТ | 9020.27 | 4
L4180 | Розетка 2П + заземление 16A, 250В с защитными шторками | Розетка 2П + заземление 16A, 250В с защитными шторками | Лимитированный импортный ассортимент | 2240 | Living & Light электроустановочные изделия Bticino | 1 | ШТ | 451.6 | 38
L4258/11N | RJ-11, соединение К10, кат. 2 | RJ11, соединение К10, Cat. 2 | Лимитированный импортный ассортимент | 2240 | Living & Light электроустановочные изделия Bticino | 1 | ШТ | 1043.22 | 53
L4262C5E | Розетка living int RJ45 UTPк5E 110 | Розетка Living int RJ45 UTP Cat. 5e 110 | Лимитированный импортный ассортимент | 2802 | Розетки RJ 45 Bticino | 1 | ШТ | 1048.1 | 6
L4262C6 | LivingLight Розетка RJ45, UTP, cat6, IDC110, цвет антрацит | Livinglight Розетка RJ45, UTP, Cat. 6, IDC110, цвет антрацит | Лимитированный импортный ассортимент | 2802 | Розетки RJ 45 Bticino | 1 | ШТ | 1004.4 | 6
L4262C6S | LivingLight Розетка RJ45, STP, cat6, IDC110, цвет антрацит | Livinglight Розетка RJ45, STP, Cat. 6, IDC110, цвет антрацит | Лимитированный импортный ассортимент | 2802 | Розетки RJ 45 Bticino | 1 | ШТ | 899.75 | 3
L4279C5E | living int RJ 45 UTP кат5E | Living int RJ45 UTP Cat. 5e | Лимитированный импортный ассортимент | 2802 | Розетки RJ 45 Bticino | 1 | ШТ | 805.92 | 11
L4279C6 | Розетка living int RJ45 UTP к6 | Розетка Living int RJ45 UTP Cat. 6 | Лимитированный импортный ассортимент | 2802 | Розетки RJ 45 Bticino | 1 | ШТ | 782.36 | 59
L4282 | LivingLight Разъем HD15, цвет антрацит | Livinglight Разъём HD15, Цвет антрацит | Лимитированный импортный ассортимент | 2840 | Коннекторы аудио-видео Bticino | 1 | ШТ | 2271.89 | 1
L4285 | LivingLight Разъем USB, цвет антрацит | Livinglight Разъём USB, Цвет антрацит | Лимитированный импортный ассортимент | 2840 | Коннекторы аудио-видео Bticino | 1 | ШТ | 1732.7 | 5
L4285C1 | LL Зарядка USB 1,1А 1м ант | Livinglight. Розетка USB для зарядки мобильных устройств 1,1А 230/5В. 1 модуль. Цвет Антрацит | Лимитированный импортный ассортимент | 2240 | Living & Light электроустановочные изделия Bticino | 1 | ШТ | 1784.25 | 197
L4285C2 | LL разъем д/зарядки 2хUSB ант | Livinglight USB Разъём Д/Зарядки 2м Антрацит | Лимитированный импортный ассортимент | 2240 | Living & Light электроустановочные изделия Bticino | 1 | ШТ | 2280.42 | 86
L4294 | Разъемы для внешних громковорителей | Разъёмы для внешних громковорителей | Лимитированный импортный ассортимент | 2240 | Living & Light электроустановочные изделия Bticino | 1 | ШТ | 1921.92 | 19
L4301/10 | Автоматический выключатель, 10А 1 модуль | Автоматический выключатель, 10А 1 модуль | Лимитированный импортный ассортимент | 2240 | Living & Light электроустановочные изделия Bticino | 1 | ШТ | 3120.98 | 4
L4301/16 | Автоматический выключатель, 16А 1 модуль | Автоматический выключатель, 16А 1 модуль | Лимитированный импортный ассортимент | 2240 | Living & Light электроустановочные изделия Bticino | 1 | ШТ | 3369.69 | 1
L4301/6 | Автоматический выключатель с индикатором защиты 1 полюса, 1500А 230В 1 модуль | Автоматический выключатель с индикатором защиты 1 полюса, 1500А 230В 1 модуль | Лимитированный импортный ассортимент | 2240 | Living & Light электроустановочные изделия Bticino | 1 | ШТ | 3455.36 | 2
L4305/16 | 2х полюсный дифференциальный автоматический выключатель 16А 230В 2 модуля | 2х полюсный дифференциальный автоматический выключатель 16А 230В 2 модуля | Лимитированный импортный ассортимент | 2240 | Living & Light электроустановочные изделия Bticino | 1 | ШТ | 9710.49 | 2
L4305/6 | 2х полюсный дифференциальный автоматический выключатель 6А 230В 2 модуля | 2х полюсный дифференциальный автоматический выключатель 6А 230В 2 модуля | Лимитированный импортный ассортимент | 2240 | Living & Light электроустановочные изделия Bticino | 1 | ШТ | 10657.85 | 8
L4330/230 | Моностабильное реле с NO/NC контактами 250В 10А (резист.нагр) 4А ( индуктивн.нагр) 1 модуль | Моностабильное реле с NO/NC контактами 250В 10А (резист.нагр) 4А ( индуктивн.нагр) 1 модуль | Лимитированный импортный ассортимент | 2240 | Living & Light электроустановочные изделия Bticino | 1 | ШТ | 1969.83 | 7
L4351/230 | Звонок 230В 5ВА - 80 дб 1 модуль | Звонок 230В 5ВА - 80 дб 1 модуль | Лимитированный импортный ассортимент | 2240 | Living & Light электроустановочные изделия Bticino | 1 | ШТ | 1898.95 | 9
L4380/B | Запасная батарея для A5779 | Запасная батарея для Кат. № L/N/NT4380 | Лимитированный импортный ассортимент | 2240 | Living & Light электроустановочные изделия Bticino | 1 | ШТ | 700.67 | 9
L4382/230 | Лампа с лампочкой на 230 В | Лампа с лампочкой на 230 В | Лимитированный импортный ассортимент | 2240 | Living & Light электроустановочные изделия Bticino | 1 | ШТ | 1235.2 | 9
L4406 | Светорегулятор для активной нагрузки 100 - 500 Вт 1 модуль | Светорегулятор для активной нагрузки 100 - 500 Вт 1 модуль | Лимитированный импортный ассортимент | 2240 | Living & Light электроустановочные изделия Bticino | 1 | ШТ | 2010.92 | 2
L4408N | LivingLight Светорегулятор для резистивных и индуктивных нагрузок, 600 Вт, цвет антрацит | Livinglight Светорегулятор для резистивных и индуктивных нагрузок, 600 Вт, цвет антрацит | Лимитированный импортный ассортимент | 2240 | Living & Light электроустановочные изделия Bticino | 1 | ШТ | 4552.65 | 2
L4410N | LivingLight Светорегулятор 0-10В, цвет антрацит | Livinglight Светорегулятор 0-10В, цвет антрацит | Лимитированный импортный ассортимент | 2240 | Living & Light электроустановочные изделия Bticino | 1 | ШТ | 9124.3 | 4
L4411N | LL Димер универсал антрацит | Livinglight Диммер универсальный антрацит | Лимитированный импортный ассортимент | 2240 | Living & Light электроустановочные изделия Bticino | 1 | ШТ | 5624.84 | 4
L4511/12 | Детектор метана со световой и звуковой сигнализацией (85дБ), питание 12В, 2 модуля | Детектор метана со световой и звуковой сигнализацией (85дБ), питание 12В, 2 модуля | Лимитированный импортный ассортимент | 2240 | Living & Light электроустановочные изделия Bticino | 1 | ШТ | 7493.63 | 1
L4547 | LivingLight Накладка на карточный выключатель, цвет антрацит | LivingLight Накладка на карточный выключатель, цвет антрацит | Лимитированный импортный ассортимент | 2240 | Living & Light электроустановочные изделия Bticino | 1 | ШТ | 1482.7 | 32
L4581 | Поворотный светорегулятор для активной нагрузки 50Вт - 500Вт, 127В; 50Вт - 1000Вт, 230В - 1 модуль | Поворотный светорегулятор для активной нагрузки 50Вт - 500Vт, 127В; 50Вт - 1000Вт, 230В - 1 модуль | Лимитированный импортный ассортимент | 2240 | Living & Light электроустановочные изделия Bticino | 1 | ШТ | 2757.27 | 3
L4651M2 | Управляющее устр-во 2 мод | Управляющее устройство, 2 модуля | Лимитированный импортный ассортимент | 2342 | Электроустановочные изделия MYHOME (BTICINO) | 1 | ШТ | 2145.36 | 25
L4652/2 | Управляющее устройство на 2 активатора для одиночной или двойной нагрузки, 2 модуля | Управляющее устройство на 2 активатора для одиночной или двойной нагрузки, 2 модуля | Лимитированный импортный ассортимент | 2343 | Управляющие устройства для освещения и жалюзи MYHOME (BTICINO) | 1 | ШТ | 2025.56 | 49
L4652/3 | Управляющее устройство на 3 активатора для одиночной или двойной нагрузки, 3 модуля | Управляющее устройство на 3 активатора для одиночной или двойной нагрузки, 3 модуля | Лимитированный импортный ассортимент | 2343 | Управляющие устройства для освещения и жалюзи MYHOME (BTICINO) | 1 | ШТ | 3183.39 | 3
L4669 | Кабель SCS 100M | Соединительный кабель для средств автоматизации и термоконтроля MyHOME - аналог Legrand - Кат № 0 492 31 - MyHome SCS | Лимитированный импортный ассортимент | 2353 | Дополнительные инфраструктурные устройства MYHOME (BTICINO) | 1 | ШТ | 5732.34 | 15
L4786/1 | Запасная аккумуляторная батарея для позиции L4386/1 и L4386/1L | Запасная аккумуляторная батарея для Кат. № L4386/1 и L4386/1L | Лимитированный импортный ассортимент | 2240 | Living & Light электроустановочные изделия Bticino | 1 | ШТ | 2645.95 | 3
L4802AC | Накладка на 2 модуля, Тёмная Сталь | Накладка на 2 модуля, Тёмная Сталь | Лимитированный импортный ассортимент | 2240 | Living & Light электроустановочные изделия Bticino | 1 | ШТ | 1071.38 | 14
L4802ACS | Накладка на 2 модуля, Тёртая Сталь | Накладка на 2 модуля, Тёртая Сталь | Лимитированный импортный ассортимент | 2240 | Living & Light электроустановочные изделия Bticino | 1 | ШТ | 1089.91 | 4
L4802AL | Накладка на 2 модуля, Светлый Алюминий | Накладка на 2 модуля, Светлый Алюминий | Лимитированный импортный ассортимент | 2240 | Living & Light электроустановочные изделия Bticino | 1 | ШТ | 1071.38 | 5
L4802CR | Накладка на 2 модуля, Светлый Хром | Накладка на 2 модуля, Светлый Хром | Лимитированный импортный ассортимент | 2240 | Living & Light электроустановочные изделия Bticino | 1 | ШТ | 1512.5 | 3
L4802GF | Накладка на 2 модуля, Графит | Накладка на 2 модуля, Графит | Лимитированный импортный ассортимент | 2240 | Living & Light электроустановочные изделия Bticino | 1 | ШТ | 845.22 | 6
L4802PB | Накладка на 2 модуля, Белый | Накладка на 2 модуля, Белый | Лимитированный импортный ассортимент | 2240 | Living & Light электроустановочные изделия Bticino | 1 | ШТ | 252.71 | 2
L4802TC | Накладка на 2 модуля, Светлый Титан | Накладка на 2 модуля, Светлый Титан | Лимитированный импортный ассортимент | 2240 | Living & Light электроустановочные изделия Bticino | 1 | ШТ | 1257.3 | 13
L4803AC | Накладка на 3 модуля, Тёмная Сталь | Накладка на 3 модуля, Тёмная Сталь | Лимитированный импортный ассортимент | 2240 | Living & Light электроустановочные изделия Bticino | 1 | ШТ | 1082.08 | 49
L4803AL | Накладка на 3 модуля, Светлый Алюминий | Накладка на 3 модуля, Светлый Алюминий | Лимитированный импортный ассортимент | 2240 | Living & Light электроустановочные изделия Bticino | 1 | ШТ | 1082.08 | 2
L4803CR | Накладка на 3 модуля, Светлый Хром | Накладка на 3 модуля, Светлый Хром | Лимитированный импортный ассортимент | 2240 | Living & Light электроустановочные изделия Bticino | 1 | ШТ | 1542.76 | 20
L4803GF | Накладка на 3 модуля, Графит | Накладка на 3 модуля, Графит | Лимитированный импортный ассортимент | 2240 | Living & Light электроустановочные изделия Bticino | 1 | ШТ | 905.21 | 41
L4803GFN | Накладка на 3 модуля, Чёрный Графит | Накладка на 3 модуля, Чёрный Графит | Лимитированный импортный ассортимент | 2240 | Living & Light электроустановочные изделия Bticino | 1 | ШТ | 905.21 | 2
L4803OR | Накладка на 3 модуля, Натуральное Золото | Накладка на 3 модуля, Натуральное Золото | Лимитированный импортный ассортимент | 2240 | Living & Light электроустановочные изделия Bticino | 1 | ШТ | 1619.9 | 32
L4803PA | Накладка на 3 модуля, Тёмная Сталь | Накладка на 3 модуля, Тёмная Сталь | Лимитированный импортный ассортимент | 2240 | Living & Light электроустановочные изделия Bticino | 1 | ШТ | 257.8 | 2
L4803PB | Накладка на 3 модуля, Белый | Накладка на 3 модуля, Белый | Лимитированный импортный ассортимент | 2240 | Living & Light электроустановочные изделия Bticino | 1 | ШТ | 257.8 | 55
L4803TC | Накладка на 3 модуля, Светлый Титан | Накладка на 3 модуля, Светлый Титан | Лимитированный импортный ассортимент | 2240 | Living & Light электроустановочные изделия Bticino | 1 | ШТ | 1269.84 | 76
L4804AC | Накладка на 4 модуля, Тёмная Сталь | Накладка на 4 модуля, Тёмная Сталь | Лимитированный импортный ассортимент | 2240 | Living & Light электроустановочные изделия Bticino | 1 | ШТ | 1525.72 | 5
L4804ACS | Накладка на 4 модуля, Тёртая Сталь | Накладка на 4 модуля, Тёртая Сталь | Лимитированный импортный ассортимент | 2240 | Living & Light электроустановочные изделия Bticino | 1 | ШТ | 1567.51 | 4
L4804AL | Накладка на 4 модуля, Светлый Алюминий | Накладка на 4 модуля, Светлый Алюминий | Лимитированный импортный ассортимент | 2240 | Living & Light электроустановочные изделия Bticino | 1 | ШТ | 1525.72 | 5
L4804CR | Накладка на 4 модуля, Светлый Хром | Накладка на 4 модуля, Светлый Хром | Лимитированный импортный ассортимент | 2240 | Living & Light электроустановочные изделия Bticino | 1 | ШТ | 2175.29 | 14
L4807AC | Накладка на 7 модулей, Тёмная Сталь | Накладка на 7 модулей, Тёмная Сталь | Лимитированный импортный ассортимент | 2240 | Living & Light электроустановочные изделия Bticino | 1 | ШТ | 2136.02 | 1
L4807ACS | Накладка на 7 модулей, Тёртая Сталь | Накладка на 7 модулей, Тёртая Сталь | Лимитированный импортный ассортимент | 2240 | Living & Light электроустановочные изделия Bticino | 1 | ШТ | 2194.49 | 3
L4807GF | Накладка на 7 модулей, Графит | Накладка на 7 модулей, Графит | Лимитированный импортный ассортимент | 2240 | Living & Light электроустановочные изделия Bticino | 1 | ШТ | 1786.9 | 1
L4807GFN | Накладка на 7 модулей, Чёрный Графит | Накладка на 7 модулей, Чёрный Графит | Лимитированный импортный ассортимент | 2240 | Living & Light электроустановочные изделия Bticino | 1 | ШТ | 1786.9 | 3
L4826AL | Накладка 3+3 модуля, Светлый Алюминий | Накладка 3+3 модуля, Светлый Алюминий | Лимитированный импортный ассортимент | 2240 | Living & Light электроустановочные изделия Bticino | 1 | ШТ | 2658.58 | 41
L4826CR | Накладка 3+3 модуля, Светлый Хром | Накладка 3+3 модуля, Светлый Хром | Лимитированный импортный ассортимент | 2240 | Living & Light электроустановочные изделия Bticino | 1 | ШТ | 3971.62 | 16
L4826GF | Накладка 3+3 модуля, Графит | Накладка 3+3 Модуля, Графит | Лимитированный импортный ассортимент | 2240 | Living & Light электроустановочные изделия Bticino | 1 | ШТ | 2583.19 | 3
L4826GFN | Накладка 3+3 модуля, Чёрный Графит | Накладка 3+3 модуля, Чёрный Графит | Лимитированный импортный ассортимент | 2240 | Living & Light электроустановочные изделия Bticino | 1 | ШТ | 2487.36 | 9
L4911 | Клавиша для выключателей, переключателей 1 модуль с возможностью подсветки | Клавиша для выключателей, переключателей 1 модуль с возможностью подсветки | Лимитированный импортный ассортимент | 2240 | Living & Light электроустановочные изделия Bticino | 1 | ШТ | 164.06 | 120
L4911ADN | LL Клавиша диммера +/- 1 модуль, цвет антрацит | Livinglight Клавиша диммера +/- 1 модуль, цвет антрацит | Лимитированный импортный ассортимент | 2343 | Управляющие устройства для освещения и жалюзи MYHOME (BTICINO) | 10 | ШТ | 229.37 | 4
L4911AIN | LL Клавиша ON OFF 1 модуль, цвет антрацит | Livinglight Клавиша ON OFF 1 модуль, цвет антрацит | Лимитированный импортный ассортимент | 2343 | Управляющие устройства для освещения и жалюзи MYHOME (BTICINO) | 10 | ШТ | 340.43 | 9
L4911M2AGN | LL Клавиша ON OFF 2 модуля, цвет антрацит | Livinglight Клавиша ON OFF 2 модуля, цвет антрацит | Лимитированный импортный ассортимент | 2343 | Управляющие устройства для освещения и жалюзи MYHOME (BTICINO) | 10 | ШТ | 250.38 | 9
L4911M2N | LL Клавиша на 2 функции 2 модуля, цвет антрацит | Livinglight Клавиша на 2 функции 2 модуля, цвет антрацит | Лимитированный импортный ассортимент | 2343 | Управляющие устройства для освещения и жалюзи MYHOME (BTICINO) | 20 | ШТ | 465.12 | 55
L4911N | LL Клавиша на 2 функции 1 модуль, цвет антрацит | Livinglight Клавиша на 2 функции 1 модуль, цвет антрацит | Лимитированный импортный ассортимент | 2343 | Управляющие устройства для освещения и жалюзи MYHOME (BTICINO) | 10 | ШТ | 109.92 | 37
L4915AN | LivingLight Клавиша Лампа, размер 1 модуль, цвет антрацит | Livinglight Клавиша Лампа, размер 1 модуль, цвет антрацит | Лимитированный импортный ассортимент | 2240 | Living & Light электроустановочные изделия Bticino | 1 | ШТ | 230.01 | 217
L4915BN | LivingLight Клавиша Лестница, размер 1 модуль, цвет антрацит | Livinglight Клавиша Лестница, размер 1 модуль, цвет антрацит | Лимитированный импортный ассортимент | 2240 | Living & Light электроустановочные изделия Bticino | 1 | ШТ | 230.01 | 10
L4915DN | LivingLight Клавиша Звонок, размер 1 модуль, цвет антрацит | Livinglight Клавиша Звонок, размер 1 модуль, цвет антрацит | Лимитированный импортный ассортимент | 2240 | Living & Light электроустановочные изделия Bticino | 1 | ШТ | 230.01 | 30
L4915FN | LivingLight Клавиша Ключ, размер 1 модуль, цвет антрацит | Livinglight Клавиша Ключ, размер 1 модуль, цвет антрацит | Лимитированный импортный ассортимент | 2240 | Living & Light электроустановочные изделия Bticino | 1 | ШТ | 230.01 | 10
L4915M2AN | LivingLight Клавиша Лампа, размер 2 модуля, цвет антрацит | Livinglight Клавиша Лампа, размер 2 модуля, цвет антрацит | Лимитированный импортный ассортимент | 2240 | Living & Light электроустановочные изделия Bticino | 1 | ШТ | 456.22 | 9
L4915N | LivingLight Клавиша без символа, размер 1 модуль, цвет антрацит | Livinglight Клавиша без символа, размер 1 модуль, цвет антрацит | Лимитированный импортный ассортимент | 2240 | Living & Light электроустановочные изделия Bticino | 1 | ШТ | 159.32 | 2
L4916A | LivingLight Клавиша Axial Лампа, размер 1 модуль, цвет антрацит | Livinglight Клавиша Axial Лампа, размер 1 модуль, цвет антрацит | Лимитированный импортный ассортимент | 2240 | Living & Light электроустановочные изделия Bticino | 1 | ШТ | 249.02 | 9
L4916D | LivingLight Клавиша Axial Символ "Звонок", размер 1 модуль, цвет антрацит | Livinglight Клавиша Axial Символ "Звонок", размер 1 модуль, цвет антрацит | Лимитированный импортный ассортимент | 2240 | Living & Light электроустановочные изделия Bticino | 1 | ШТ | 249.02 | 90
L4950 | Заглушка 1 модуль, черная | Заглушка 1 модуль, чёрная | Лимитированный импортный ассортимент | 2240 | Living & Light электроустановочные изделия Bticino | 1 | ШТ | 67.64 | 200
L4952 | LivingLight Заглушка, размер 2 модуля, цвет антрацит | Livinglight Заглушка, размер 2 модуля, цвет антрацит | Лимитированный импортный ассортимент | 2240 | Living & Light электроустановочные изделия Bticino | 1 | ШТ | 380.18 | 18
L4953 | Заглушка с отверстием 9 мм, 1 модуль, черная | Заглушка с отверстием мм, 1 модуль, чёрная | Лимитированный импортный ассортимент | 2240 | Living & Light электроустановочные изделия Bticino | 1 | ШТ | 193.29 | 49
L4954 | LivingLight Заглушка с отверстием 9 мм, размер 2 модуля, цвет антрацит | Livinglight Заглушка с отверстием мм, размер 2 модуля, цвет антрацит | Лимитированный импортный ассортимент | 2240 | Living & Light электроустановочные изделия Bticino | 1 | ШТ | 190.09 | 6
LN4001A | LivingLight Выключатель с автоматическими клемами, размер 1 модуль, без клавиши | Livinglight Выключатель с автоматическими клемами, размер 1 модуль, без клавиши | Лимитированный импортный ассортимент | 2240 | Living & Light электроустановочные изделия Bticino | 1 | ШТ | 570.27 | 1
LN4003A | LivingLight Переключатель с автоматическими клемами, размер 1 модуль, без клавиши | Livinglight Переключатель с автоматическими клемами, размер 1 модуль, без клавиши | Лимитированный импортный ассортимент | 2240 | Living & Light электроустановочные изделия Bticino | 1 | ШТ | 523.51 | 9
LN4004 | LivingLight Переключатель промежуточный с механическими клемами, размер 1 модуль, без клавиши | LivingLight Переключатель промежуточный с механическими клемами, размер 1 модуль, без клавиши | Лимитированный импортный ассортимент | 2240 | Living & Light электроустановочные изделия Bticino | 1 | ШТ | 665.32 | 25
LN4202F | LL Розетка SAT тип F 1м | Livinglight. Розетка SAT с разьемом типа F. Резьбовое соединение. 1 модуль. Поставляется в комплекте с лицевыми панелями цветов "Белый", "Алюминий", "Антрацит". | Лимитированный импортный ассортимент | 2240 | Living & Light электроустановочные изделия Bticino | 1 | ШТ | 675.9 | 25
LN4202M2D | LL Розетка TV звезда 2м | Livinglight. Розетка TV для схемы «звезда". Штыревой разъем 9,5 мм, экранированная. 2 модуля. Поставляется в комплекте с лицевыми панелями цветов "Белый", "Алюминий", "Антрацит". | Лимитированный импортный ассортимент | 2240 | Living & Light электроустановочные изделия Bticino | 1 | ШТ | 870.91 | 33
LN4202P10 | LL Розетка TV оконечная 1м | Livinglight. Розетка оконечная TV для схемы «шлейф". Затухание - 10дБ. Штыревой разъем 9,5 мм, экранированная. 1 модуль. Поставляется в комплекте с лицевыми панелями цветов "Белый", "Алюминий", "Антрацит". | Лимитированный импортный ассортимент | 2240 | Living & Light электроустановочные изделия Bticino | 1 | ШТ | 1389.78 | 14
LN4202P14 | LL Розетка TV проходная 1м | Livinglight. Розетка проходная TV для схемы «шлейф". Затухание на отвод сигнала - 14дБ. Штыревой разъем 9,5 мм, экранированная. 1 модуль. Поставляется в комплекте с лицевыми панелями цветов "Белый", "Алюминий", "Антрацит". | Лимитированный импортный ассортимент | 2240 | Living & Light электроустановочные изделия Bticino | 1 | ШТ | 1323.52 | 15
LN4210M2D | LL Розетка TV-R-SAT звезда 1м | Livinglight. Розетка TV-R-SAT для схемы «звезда". Экранированная. 2 модуля. Поставляется в комплекте с лицевыми панелями цветов "Белый", "Алюминий", "Антрацит". | Лимитированный импортный ассортимент | 2240 | Living & Light электроустановочные изделия Bticino | 1 | ШТ | 3284.82 | 17
LN4214D | LL Розетка TV-SAT звезда 1м | Livinglight. Розетка TV-SAT для схемы "Звезда". Экранированная. 1 модуль. Поставляется в комплекте с лицевыми панелями цветов "Белый", "Алюминий", "Антрацит". | Лимитированный импортный ассортимент | 2240 | Living & Light электроустановочные изделия Bticino | 1 | ШТ | 1748.87 | 13
LN4214M2D | LL Розетка TV-SAT звезда 2м | Livinglight. Розетка TV-SAT для схемы "Звезда". Экранированная. 2 модуля. Поставляется в комплекте с лицевыми панелями цветов "Белый", "Алюминий", "Антрацит". | Лимитированный импортный ассортимент | 2240 | Living & Light электроустановочные изделия Bticino | 1 | ШТ | 1923.76 | 6
LN4285CW2 | LL Модуль б/пр зарядки WPC QI | Livinglight.Беспроводное зарядное устройство Qi 1А с дополнительным разьемом USB A 5В 2,4А. | Лимитированный импортный ассортимент | 2240 | Living & Light электроустановочные изделия Bticino | 1 | ШТ | 4878.23 | 68
LN4549 | LivingLight Карточный выключатель | LivingLight Карточный выключатель | Лимитированный импортный ассортимент | 2240 | Living & Light электроустановочные изделия Bticino | 1 | ШТ | 6463.05 | 143
LN4702C | LivingLight Суппорт для рамок AIR на 2 модуля | Livinglight Суппорт для накладок Air, 2 модуля | Лимитированный импортный ассортимент | 2240 | Living & Light электроустановочные изделия Bticino | 1 | ШТ | 122.26 | 97
LN4702E | LL суппорт для рамок Air Euro | Livinglight Суппорт для рамок Air Euro | Лимитированный импортный ассортимент | 2240 | Living & Light электроустановочные изделия Bticino | 1 | ШТ | 122.26 | 158
LN4702M | LivingLight Суппорт металлический на 2 модуля на винтах | Livinglight Суппорт металлический на 2 модуля на винтах | Лимитированный импортный ассортимент | 2240 | Living & Light электроустановочные изделия Bticino | 1 | ШТ | 183.39 | 467
LN4702MG | LivingLight Суппорт металлический на 2 модуля на захватах | Livinglight Суппорт металлический на 2 модуля на захватах | Лимитированный импортный ассортимент | 2240 | Living & Light электроустановочные изделия Bticino | 1 | ШТ | 183.39 | 77
LN4703C | LivingLight Суппорт для рамок AIR на 3 модуля | Livinglight Суппорт Д/Накладок Air 3м | Лимитированный импортный ассортимент | 2240 | Living & Light электроустановочные изделия Bticino | 1 | ШТ | 140.6 | 88
LN4704 | Суппорт 4 модуля L/N/NT | Суппорт 4 Модуля L/N/Nt | Лимитированный импортный ассортимент | 2240 | Living & Light электроустановочные изделия Bticino | 1 | ШТ | 165.05 | 30
LN4707 | Суппорт 7 модулей L/N/NT | Суппорт 7 Модулей L/N/Nt | Лимитированный импортный ассортимент | 2240 | Living & Light электроустановочные изделия Bticino | 1 | ШТ | 223.73 | 76
LN4707C | LivingLight Суппорт для рамок AIR на 7 модулей | Livinglight Суппорт Д/Накладок Air 7м | Лимитированный импортный ассортимент | 2240 | Living & Light электроустановочные изделия Bticino | 1 | ШТ | 223.73 | 73
LN4726 | Суппорт 3+3 модулей L/N/NT | Суппорт 3+3 Модулей L/N/Nt | Лимитированный импортный ассортимент | 2240 | Living & Light электроустановочные изделия Bticino | 1 | ШТ | 316.5 | 38
LN4726C | LivingLight Суппорт для рамок AIR на 3+3 модуля | Livinglight Суппорт Д/Накладок Air 3+3м | Лимитированный импортный ассортимент | 2240 | Living & Light электроустановочные изделия Bticino | 1 | ШТ | 346.18 | 8
LNA4802AC | LL Рамка 2м цвет Сталь | LivingLight. Рамка "Сталь", универсальная, 2 модуля | Лимитированный импортный ассортимент | 2240 | Living & Light электроустановочные изделия Bticino | 1 | ШТ | 1510.56 | 3
LNA4802ACS | LivingLight Рамка прямоугольная, 1 пост, цвет Фактурная сталь | Livinglight Рамка прямоугольная, 1 пост, цвет Фактурная сталь | Лимитированный импортный ассортимент | 2240 | Living & Light электроустановочные изделия Bticino | 1 | ШТ | 1772.02 | 11
LNA4802AD | LivingLight Рамка прямоугольная, 1 пост, цвет Голубой | Livinglight Рамка прямоугольная, 1 пост, цвет Голубой | Лимитированный импортный ассортимент | 2240 | Living & Light электроустановочные изделия Bticino | 1 | ШТ | 644.37 | 9
LNA4802AE | LivingLight Рамка прямоугольная, 1 пост, цвет Серый шелк | Livinglight Рамка прямоугольная, 1 пост, цвет Серый шелк | Лимитированный импортный ассортимент | 2240 | Living & Light электроустановочные изделия Bticino | 1 | ШТ | 1030.99 | 345
LNA4802AG | LivingLight Рамка прямоугольная, 1 пост, цвет Серебро | Livinglight Рамка прямоугольная, 1 пост, цвет Серебро | Лимитированный импортный ассортимент | 2240 | Living & Light электроустановочные изделия Bticino | 1 | ШТ | 1772.02 | 20
LNA4802BZ | LivingLight Рамка прямоугольная, 1 пост, цвет Бронза | Livinglight Рамка прямоугольная, 1 пост, цвет Бронза | Лимитированный импортный ассортимент | 2240 | Living & Light электроустановочные изделия Bticino | 1 | ШТ | 1772.02 | 59
LNA4802CB | LivingLight Рамка прямоугольная, 1 пост, цвет Синий шелк | Livinglight Рамка прямоугольная, 1 пост, цвет Синий шелк | Лимитированный импортный ассортимент | 2240 | Living & Light электроустановочные изделия Bticino | 1 | ШТ | 1030.99 | 4
LNA4802GL | LL Рамка 2м цвет Лун.серебро | LivingLight. Рамка "Лунное серебро", универсальная, 2 модуля | Лимитированный импортный ассортимент | 2240 | Living & Light электроустановочные изделия Bticino | 1 | ШТ | 1510.56 | 18
LNA4802KF | LivingLight Рамка прямоугольная, 1 пост, цвет Лондонский туман | Livinglight Рамка прямоугольная, 1 пост, цвет Лондонский туман | Лимитированный импортный ассортимент | 2240 | Living & Light электроустановочные изделия Bticino | 1 | ШТ | 644.37 | 42
LNA4802KG | LivingLight Рамка прямоугольная, 1 пост, цвет Серое небо | Livinglight Рамка прямоугольная, 1 пост, цвет Серое небо | Лимитированный импортный ассортимент | 2240 | Living & Light электроустановочные изделия Bticino | 1 | ШТ | 644.37 | 20
LNA4802LBA | LivingLight Рамка прямоугольная, 1 пост, цвет Бамбук | Livinglight Рамка прямоугольная, 1 пост, цвет Бамбук | Лимитированный импортный ассортимент | 2240 | Living & Light электроустановочные изделия Bticino | 1 | ШТ | 5154.97 | 6
LNA4802LCA | LivingLight Рамка прямоугольная, 1 пост, цвет Американская вишня | Livinglight Рамка прямоугольная, 1 пост, цвет Американская вишня | Лимитированный импортный ассортимент | 2240 | Living & Light электроустановочные изделия Bticino | 1 | ШТ | 4188.41 | 198
LNA4802M2ACS | LivingLight Рамка прямоугольная, 2 поста, цвет Фактурная сталь | Livinglight Рамка прямоугольная, 2 поста, цвет Фактурная сталь | Лимитированный импортный ассортимент | 2240 | Living & Light электроустановочные изделия Bticino | 1 | ШТ | 2835.23 | 3
LNA4802M2AD | LivingLight Рамка прямоугольная, 2 поста, цвет Голубой | Livinglight Рамка прямоугольная, 2 поста, цвет Голубой | Лимитированный импортный ассортимент | 2240 | Living & Light электроустановочные изделия Bticino | 1 | ШТ | 1030.99 | 9
LNA4802M2AG | LivingLight Рамка прямоугольная, 2 поста, цвет Серебро | Livinglight Рамка прямоугольная, 2 поста, цвет Серебро | Лимитированный импортный ассортимент | 2240 | Living & Light электроустановочные изделия Bticino | 1 | ШТ | 2835.23 | 11
LNA4802M2BZ | LivingLight Рамка прямоугольная, 2 поста, цвет Бронза | Livinglight Рамка прямоугольная, 2 поста, цвет Бронза | Лимитированный импортный ассортимент | 2240 | Living & Light электроустановочные изделия Bticino | 1 | ШТ | 2835.23 | 21
LNA4802M2CB | LivingLight Рамка прямоугольная, 2 поста, цвет Синий шелк | Livinglight Рамка прямоугольная, 2 поста, цвет Синий шелк | Лимитированный импортный ассортимент | 2240 | Living & Light электроустановочные изделия Bticino | 1 | ШТ | 1649.59 | 3
LNA4802M2KF | LivingLight Рамка прямоугольная, 2 поста, цвет Лондонский туман | Livinglight Рамка прямоугольная, 2 поста, цвет Лондонский туман | Лимитированный импортный ассортимент | 2240 | Living & Light электроустановочные изделия Bticino | 1 | ШТ | 1030.99 | 21
LNA4802M2KG | LivingLight Рамка прямоугольная, 2 поста, цвет Серое небо | Livinglight Рамка прямоугольная, 2 поста, цвет Серое небо | Лимитированный импортный ассортимент | 2240 | Living & Light электроустановочные изделия Bticino | 1 | ШТ | 1030.99 | 26
LNA4802M2LBA | LivingLight Рамка прямоугольная, 2 поста, цвет Бамбук | Livinglight Рамка прямоугольная, 2 поста, цвет Бамбук | Лимитированный импортный ассортимент | 2240 | Living & Light электроустановочные изделия Bticino | 1 | ШТ | 8247.96 | 3
LNA4802M2NA | LivingLight Рамка прямоугольная, 2 поста, цвет Исконный | Livinglight Рамка прямоугольная, 2 поста, цвет Исконный | Лимитированный импортный ассортимент | 2240 | Living & Light электроустановочные изделия Bticino | 1 | ШТ | 2835.23 | 5
LNA4802M2OA | LivingLight Рамка прямоугольная, 2 поста, цвет Золото | Livinglight Рамка прямоугольная, 2 поста, цвет Золото | Лимитированный импортный ассортимент | 2240 | Living & Light электроустановочные изделия Bticino | 1 | ШТ | 2835.23 | 5
LNA4802M2VD | LivingLight Рамка прямоугольная, 2 поста, цвет Зеленый | Livinglight Рамка прямоугольная, 2 поста, цвет зелёный | Лимитированный импортный ассортимент | 2240 | Living & Light электроустановочные изделия Bticino | 1 | ШТ | 1030.99 | 4
LNA4802M3ACS | LivingLight Рамка прямоугольная, 3 поста, цвет Фактурная сталь | Livinglight Рамка прямоугольная, 3 поста, цвет Фактурная сталь | Лимитированный импортный ассортимент | 2240 | Living & Light электроустановочные изделия Bticino | 1 | ШТ | 3898.45 | 13
LNA4802M3AD | LivingLight Рамка прямоугольная, 3 поста, цвет Голубой | Livinglight Рамка прямоугольная, 3 поста, цвет Голубой | Лимитированный импортный ассортимент | 2240 | Living & Light электроустановочные изделия Bticino | 1 | ШТ | 1417.62 | 4
LNA4802M3AE | LivingLight Рамка прямоугольная, 3 поста, цвет Серый шелк | Livinglight Рамка прямоугольная, 3 поста, цвет Серый шелк | Лимитированный импортный ассортимент | 2240 | Living & Light электроустановочные изделия Bticino | 1 | ШТ | 2268.19 | 13
LNA4802M3AG | LivingLight Рамка прямоугольная, 3 поста, цвет Серебро | Livinglight Рамка прямоугольная, 3 поста, цвет Серебро | Лимитированный импортный ассортимент | 2240 | Living & Light электроустановочные изделия Bticino | 1 | ШТ | 3898.45 | 6
LNA4802M3BZ | LivingLight Рамка прямоугольная, 3 поста, цвет Бронза | Livinglight Рамка прямоугольная, 3 поста, цвет Бронза | Лимитированный импортный ассортимент | 2240 | Living & Light электроустановочные изделия Bticino | 1 | ШТ | 3898.45 | 7
LNA4802M3KF | LivingLight Рамка прямоугольная, 3 поста, цвет Лондонский туман | Livinglight Рамка прямоугольная, 3 поста, цвет Лондонский туман | Лимитированный импортный ассортимент | 2240 | Living & Light электроустановочные изделия Bticino | 1 | ШТ | 1417.62 | 16
LNA4802M3KG | LivingLight Рамка прямоугольная, 3 поста, цвет Серое небо | Livinglight Рамка прямоугольная, 3 поста, цвет Серое небо | Лимитированный импортный ассортимент | 2240 | Living & Light электроустановочные изделия Bticino | 1 | ШТ | 1417.62 | 21
LNA4802M3LBA | LivingLight Рамка прямоугольная, 3 поста, цвет Бамбук | Livinglight Рамка прямоугольная, 3 поста, цвет Бамбук | Лимитированный импортный ассортимент | 2240 | Living & Light электроустановочные изделия Bticino | 1 | ШТ | 11340.94 | 5
LNA4802M3LCA | LivingLight Рамка прямоугольная, 3 поста, цвет Американская вишня | Livinglight Рамка прямоугольная, 3 поста, цвет Американская вишня | Лимитированный импортный ассортимент | 2240 | Living & Light электроустановочные изделия Bticino | 1 | ШТ | 9214.51 | 12
LNA4802M3NA | LivingLight Рамка прямоугольная, 3 поста, цвет Исконный | Livinglight Рамка прямоугольная, 3 поста, цвет Исконный | Лимитированный импортный ассортимент | 2240 | Living & Light электроустановочные изделия Bticino | 1 | ШТ | 3898.45 | 7
LNA4802M3OA | LivingLight Рамка прямоугольная, 3 поста, цвет Золото | Livinglight Рамка прямоугольная, 3 поста, цвет Золото | Лимитированный импортный ассортимент | 2240 | Living & Light электроустановочные изделия Bticino | 1 | ШТ | 3898.45 | 2
LNA4802M3OD | LivingLight Рамка прямоугольная, 3 поста, цвет Оранжевый | Livinglight Рамка прямоугольная, 3 поста, цвет Оранжевый | Лимитированный импортный ассортимент | 2240 | Living & Light электроустановочные изделия Bticino | 1 | ШТ | 1417.62 | 1
LNA4802M3PK | LivingLight Рамка прямоугольная, 3 поста, цвет Зеленый шелк | Livinglight Рамка прямоугольная, 3 поста, цвет зелёный шелк | Лимитированный импортный ассортимент | 2240 | Living & Light электроустановочные изделия Bticino | 1 | ШТ | 2268.19 | 1
LNA4802M3SQ | LivingLight Рамка прямоугольная, 3 поста, цвет Коричневый шелк | Livinglight Рамка прямоугольная, 3 поста, цвет Коричневый шелк | Лимитированный импортный ассортимент | 2240 | Living & Light электроустановочные изделия Bticino | 1 | ШТ | 2268.19 | 18
LNA4802M3VD | LivingLight Рамка прямоугольная, 3 поста, цвет Зеленый | Livinglight Рамка прямоугольная, 3 поста, цвет зелёный | Лимитированный импортный ассортимент | 2240 | Living & Light электроустановочные изделия Bticino | 1 | ШТ | 1417.62 | 4
LNA4802M4ACS | LivingLight Рамка прямоугольная, 4 поста, цвет Фактурная сталь | Livinglight Рамка прямоугольная, 4 поста, цвет Фактурная сталь | Лимитированный импортный ассортимент | 2240 | Living & Light электроустановочные изделия Bticino | 1 | ШТ | 6024.88 | 3
LNA4802M4AE | LivingLight Рамка прямоугольная, 4 поста, цвет Серый шелк | Livinglight Рамка прямоугольная, 4 поста, цвет Серый шелк | Лимитированный импортный ассортимент | 2240 | Living & Light электроустановочные изделия Bticino | 1 | ШТ | 3505.38 | 6
LNA4802M4AG | LivingLight Рамка прямоугольная, 4 поста, цвет Серебро | Livinglight Рамка прямоугольная, 4 поста, цвет Серебро | Лимитированный импортный ассортимент | 2240 | Living & Light электроустановочные изделия Bticino | 1 | ШТ | 6024.88 | 6
LNA4802M4BZ | LivingLight Рамка прямоугольная, 4 поста, цвет Бронза | Livinglight Рамка прямоугольная, 4 поста, цвет Бронза | Лимитированный импортный ассортимент | 2240 | Living & Light электроустановочные изделия Bticino | 1 | ШТ | 6024.88 | 7
LNA4802M4CB | LivingLight Рамка прямоугольная, 4 поста, цвет Синий шелк | Livinglight Рамка прямоугольная, 4 поста, цвет Синий шелк | Лимитированный импортный ассортимент | 2240 | Living & Light электроустановочные изделия Bticino | 1 | ШТ | 3505.38 | 3
LNA4802M4KA | LivingLight Рамка прямоугольная, 4 поста, цвет Морская вода | Livinglight Рамка прямоугольная, 4 поста, цвет Морская вода | Лимитированный импортный ассортимент | 2240 | Living & Light электроустановочные изделия Bticino | 1 | ШТ | 2190.86 | 5
LNA4802M4KF | LivingLight Рамка прямоугольная, 4 поста, цвет Лондонский туман | Livinglight Рамка прямоугольная, 4 поста, цвет Лондонский туман | Лимитированный импортный ассортимент | 2240 | Living & Light электроустановочные изделия Bticino | 1 | ШТ | 2190.86 | 20
LNA4802M4KG | LivingLight Рамка прямоугольная, 4 поста, цвет Серое небо | Livinglight Рамка прямоугольная, 4 поста, цвет Серое небо | Лимитированный импортный ассортимент | 2240 | Living & Light электроустановочные изделия Bticino | 1 | ШТ | 2190.86 | 9
LNA4802M4LBA | LivingLight Рамка прямоугольная, 4 поста, цвет Бамбук | Livinglight Рамка прямоугольная, 4 поста, цвет Бамбук | Лимитированный импортный ассортимент | 2240 | Living & Light электроустановочные изделия Bticino | 1 | ШТ | 17526.9 | 1
LNA4802M4LNC | LivingLight Рамка прямоугольная, 4 поста, цвет Европейский орех | Livinglight Рамка прямоугольная, 4 поста, цвет Европейский орех | Лимитированный импортный ассортимент | 2240 | Living & Light электроустановочные изделия Bticino | 1 | ШТ | 17526.9 | 1
LNA4802M4NA | LivingLight Рамка прямоугольная, 4 поста, цвет Исконный | Livinglight Рамка прямоугольная, 4 поста, цвет Исконный | Лимитированный импортный ассортимент | 2240 | Living & Light электроустановочные изделия Bticino | 1 | ШТ | 6024.88 | 5
LNA4802M4OA | LivingLight Рамка прямоугольная, 4 поста, цвет Золото | Livinglight Рамка прямоугольная, 4 поста, цвет Золото | Лимитированный импортный ассортимент | 2240 | Living & Light электроустановочные изделия Bticino | 1 | ШТ | 6024.88 | 2
LNA4802M4OD | LivingLight Рамка прямоугольная, 4 поста, цвет Оранжевый | Livinglight Рамка прямоугольная, 4 поста, цвет Оранжевый | Лимитированный импортный ассортимент | 2240 | Living & Light электроустановочные изделия Bticino | 1 | ШТ | 2190.86 | 3
LNA4802M4PK | LivingLight Рамка прямоугольная, 4 поста, цвет Зеленый шелк | Livinglight Рамка прямоугольная, 4 поста, цвет зелёный шелк | Лимитированный импортный ассортимент | 2240 | Living & Light электроустановочные изделия Bticino | 1 | ШТ | 3505.38 | 4
LNA4802M4RK | LivingLight Рамка прямоугольная, 4 поста, цвет Красный шелк | Livinglight Рамка прямоугольная, 4 поста, цвет Красный шелк | Лимитированный импортный ассортимент | 2240 | Living & Light электроустановочные изделия Bticino | 1 | ШТ | 3505.38 | 2
LNA4802M4SQ | LivingLight Рамка прямоугольная, 4 поста, цвет Коричневый шелк | Livinglight Рамка прямоугольная, 4 поста, цвет Коричневый шелк | Лимитированный импортный ассортимент | 2240 | Living & Light электроустановочные изделия Bticino | 1 | ШТ | 3505.38 | 17
LNA4802M4VD | LivingLight Рамка прямоугольная, 4 поста, цвет Зеленый | Livinglight Рамка прямоугольная, 4 поста, цвет зелёный | Лимитированный импортный ассортимент | 2240 | Living & Light электроустановочные изделия Bticino | 1 | ШТ | 2190.86 | 4
LNA4802NA | LivingLight Рамка прямоугольная, 1 пост, цвет Исконный | Livinglight Рамка прямоугольная, 1 пост, цвет Исконный | Лимитированный импортный ассортимент | 2240 | Living & Light электроустановочные изделия Bticino | 1 | ШТ | 1772.02 | 5
LNA4802OA | LivingLight Рамка прямоугольная, 1 пост, цвет Золото | Livinglight Рамка прямоугольная, 1 пост, цвет Золото | Лимитированный импортный ассортимент | 2240 | Living & Light электроустановочные изделия Bticino | 1 | ШТ | 1772.02 | 10
LNA4802OD | LivingLight Рамка прямоугольная, 1 пост, цвет Оранжевый | Livinglight Рамка прямоугольная, 1 пост, цвет Оранжевый | Лимитированный импортный ассортимент | 2240 | Living & Light электроустановочные изделия Bticino | 1 | ШТ | 644.37 | 9
LNA4802PK | LivingLight Рамка прямоугольная, 1 пост, цвет Зеленый шелк | Livinglight Рамка прямоугольная, 1 пост, цвет зелёный шелк | Лимитированный импортный ассортимент | 2240 | Living & Light электроустановочные изделия Bticino | 1 | ШТ | 1030.99 | 47
LNA4802RK | LivingLight Рамка прямоугольная, 1 пост, цвет Красный шелк | Livinglight Рамка прямоугольная, 1 пост, цвет Красный шелк | Лимитированный импортный ассортимент | 2240 | Living & Light электроустановочные изделия Bticino | 1 | ШТ | 1030.99 | 97
LNA4802VD | LivingLight Рамка прямоугольная, 1 пост, цвет Зеленый | Livinglight Рамка прямоугольная, 1 пост, цвет зелёный | Лимитированный импортный ассортимент | 2240 | Living & Light электроустановочные изделия Bticino | 1 | ШТ | 644.37 | 37
LNA4803AC | LL Рамка 3м цвет Сталь | LivingLight. Рамка "Сталь", итальянская модульность, 3 модуля | Лимитированный импортный ассортимент | 2240 | Living & Light электроустановочные изделия Bticino | 1 | ШТ | 1963.72 | 3
LNA4803ACS | LivingLight Рамка прямоугольная, 3 модуля, цвет Фактурная сталь | Livinglight Рамка прямоугольная, 3 модуля, цвет Фактурная сталь | Лимитированный импортный ассортимент | 2240 | Living & Light электроустановочные изделия Bticino | 1 | ШТ | 2303.63 | 4
LNA4803AD | LivingLight Рамка прямоугольная, 3 модуля, цвет Голубой | Livinglight Рамка прямоугольная, 3 модуля, цвет Голубой | Лимитированный импортный ассортимент | 2240 | Living & Light электроустановочные изделия Bticino | 1 | ШТ | 837.68 | 17
LNA4803AE | LivingLight Рамка прямоугольная, 3 модуля, цвет Серый шелк | Livinglight Рамка прямоугольная, 3 модуля, цвет Серый шелк | Лимитированный импортный ассортимент | 2240 | Living & Light электроустановочные изделия Bticino | 1 | ШТ | 1340.29 | 6
LNA4803AG | LivingLight Рамка прямоугольная, 3 модуля, цвет Серебро | Livinglight Рамка прямоугольная, 3 модуля, цвет Серебро | Лимитированный импортный ассортимент | 2240 | Living & Light электроустановочные изделия Bticino | 1 | ШТ | 2303.63 | 6
LNA4803BZ | LivingLight Рамка прямоугольная, 3 модуля, цвет Бронза | Livinglight Рамка прямоугольная, 3 модуля, цвет Бронза | Лимитированный импортный ассортимент | 2240 | Living & Light электроустановочные изделия Bticino | 1 | ШТ | 2303.63 | 8
LNA4803CB | LivingLight Рамка прямоугольная, 3 модуля, цвет Синий шелк | Livinglight Рамка прямоугольная, 3 модуля, цвет Синий шелк | Лимитированный импортный ассортимент | 2240 | Living & Light электроустановочные изделия Bticino | 1 | ШТ | 1340.29 | 5
LNA4803GL | LL Рамка 3м цвет Лун.серебро | LivingLight. Рамка "Лунное серебро", итальянская модульность, 3 модуля | Лимитированный импортный ассортимент | 2240 | Living & Light электроустановочные изделия Bticino | 1 | ШТ | 1963.72 | 1
LNA4803KA | LivingLight Рамка прямоугольная, 3 модуля, цвет Морская вода | Livinglight Рамка прямоугольная, 3 модуля, цвет Морская вода | Лимитированный импортный ассортимент | 2240 | Living & Light электроустановочные изделия Bticino | 1 | ШТ | 837.68 | 9
LNA4803KF | LivingLight Рамка прямоугольная, 3 модуля, цвет Лондонский туман | Livinglight Рамка прямоугольная, 3 модуля, цвет Лондонский туман | Лимитированный импортный ассортимент | 2240 | Living & Light электроустановочные изделия Bticino | 1 | ШТ | 837.68 | 12
LNA4803KG | LivingLight Рамка прямоугольная, 3 модуля, цвет Серое небо | Livinglight Рамка прямоугольная, 3 модуля, цвет Серое небо | Лимитированный импортный ассортимент | 2240 | Living & Light электроустановочные изделия Bticino | 1 | ШТ | 837.68 | 2
LNA4803LBA | LivingLight Рамка прямоугольная, 3 модуля, цвет Бамбук | Livinglight Рамка прямоугольная, 3 модуля, цвет Бамбук | Лимитированный импортный ассортимент | 2240 | Living & Light электроустановочные изделия Bticino | 1 | ШТ | 6701.46 | 7
LNA4803LCA | LivingLight Рамка прямоугольная, 3 модуля, цвет Американская вишня | Livinglight Рамка прямоугольная, 3 модуля, цвет Американская вишня | Лимитированный импортный ассортимент | 2240 | Living & Light электроустановочные изделия Bticino | 1 | ШТ | 5444.94 | 38
LNA4803LNC | LivingLight Рамка прямоугольная, 3 модуля, цвет Европейский орех | Livinglight Рамка прямоугольная, 3 модуля, цвет Европейский орех | Лимитированный импортный ассортимент | 2240 | Living & Light электроустановочные изделия Bticino | 1 | ШТ | 6701.46 | 280
LNA4803NA | LivingLight Рамка прямоугольная, 3 модуля, цвет Исконный | Livinglight Рамка прямоугольная, 3 модуля, цвет Исконный | Лимитированный импортный ассортимент | 2240 | Living & Light электроустановочные изделия Bticino | 1 | ШТ | 2303.63 | 29
LNA4803OA | LivingLight Рамка прямоугольная, 3 модуля, цвет Золото | Livinglight Рамка прямоугольная, 3 модуля, цвет Золото | Лимитированный импортный ассортимент | 2240 | Living & Light электроустановочные изделия Bticino | 1 | ШТ | 2303.63 | 6
LNA4803OD | LivingLight Рамка прямоугольная, 3 модуля, цвет Оранжевый | Livinglight Рамка прямоугольная, 3 модуля, цвет Оранжевый | Лимитированный импортный ассортимент | 2240 | Living & Light электроустановочные изделия Bticino | 1 | ШТ | 837.68 | 15
LNA4803PK | LivingLight Рамка прямоугольная, 3 модуля, цвет Зеленый шелк | Livinglight Рамка прямоугольная, 3 модуля, цвет зелёный шелк | Лимитированный импортный ассортимент | 2240 | Living & Light электроустановочные изделия Bticino | 1 | ШТ | 1340.29 | 5
LNA4803RK | LivingLight Рамка прямоугольная, 3 модуля, цвет Красный шелк | Livinglight Рамка прямоугольная, 3 модуля, цвет Красный шелк | Лимитированный импортный ассортимент | 2240 | Living & Light электроустановочные изделия Bticino | 1 | ШТ | 1340.29 | 5
LNA4803SQ | LivingLight Рамка прямоугольная, 3 модуля, цвет Коричневый шелк | Livinglight Рамка прямоугольная, 3 модуля, цвет Коричневый шелк | Лимитированный импортный ассортимент | 2240 | Living & Light электроустановочные изделия Bticino | 1 | ШТ | 1340.29 | 11
LNA4803VD | LivingLight Рамка прямоугольная, 3 модуля, цвет Зеленый | Livinglight Рамка прямоугольная, 3 модуля, цвет зелёный | Лимитированный импортный ассортимент | 2240 | Living & Light электроустановочные изделия Bticino | 1 | ШТ | 837.68 | 7
LNA4804AC | LL Рамка 4м цвет Сталь | LivingLight. Рамка "Сталь", итальянская модульность, 4 модуля | Лимитированный импортный ассортимент | 2240 | Living & Light электроустановочные изделия Bticino | 1 | ШТ | 2114.78 | 5
LNA4804ACS | LivingLight Рамка прямоугольная, 4 модуля, цвет Фактурная сталь | Livinglight Рамка прямоугольная, 4 модуля, цвет Фактурная сталь | Лимитированный импортный ассортимент | 2240 | Living & Light электроустановочные изделия Bticino | 1 | ШТ | 2480.83 | 6
LNA4804AE | LivingLight Рамка прямоугольная, 4 модуля, цвет Серый шелк | Livinglight Рамка прямоугольная, 4 модуля, цвет Серый шелк | Лимитированный импортный ассортимент | 2240 | Living & Light электроустановочные изделия Bticino | 1 | ШТ | 1443.39 | 176
LNA4804AG | LivingLight Рамка прямоугольная, 4 модуля, цвет Серебро | Livinglight Рамка прямоугольная, 4 модуля, цвет Серебро | Лимитированный импортный ассортимент | 2240 | Living & Light электроустановочные изделия Bticino | 1 | ШТ | 2480.83 | 12
LNA4804BZ | LivingLight Рамка прямоугольная, 4 модуля, цвет Бронза | Livinglight Рамка прямоугольная, 4 модуля, цвет Бронза | Лимитированный импортный ассортимент | 2240 | Living & Light электроустановочные изделия Bticino | 1 | ШТ | 2480.83 | 11
LNA4804CB | LivingLight Рамка прямоугольная, 4 модуля, цвет Синий шелк | Livinglight Рамка прямоугольная, 4 модуля, цвет Синий шелк | Лимитированный импортный ассортимент | 2240 | Living & Light электроустановочные изделия Bticino | 1 | ШТ | 1443.39 | 2
LNA4804GL | LL Рамка 4м цвет Лун.серебро | LivingLight. Рамка "Лунное серебро", итальянская модульность, 4 модуля | Лимитированный импортный ассортимент | 2240 | Living & Light электроустановочные изделия Bticino | 1 | ШТ | 2114.78 | 14
LNA4804KA | LivingLight Рамка прямоугольная, 4 модуля, цвет Морская вода | Livinglight Рамка прямоугольная, 4 модуля, цвет Морская вода | Лимитированный импортный ассортимент | 2240 | Living & Light электроустановочные изделия Bticino | 1 | ШТ | 902.12 | 14
LNA4804KF | LivingLight Рамка прямоугольная, 4 модуля, цвет Лондонский туман | Livinglight Рамка прямоугольная, 4 модуля, цвет Лондонский туман | Лимитированный импортный ассортимент | 2240 | Living & Light электроустановочные изделия Bticino | 1 | ШТ | 902.12 | 6
LNA4804KG | LivingLight Рамка прямоугольная, 4 модуля, цвет Серое небо | Livinglight Рамка прямоугольная, 4 модуля, цвет Серое небо | Лимитированный импортный ассортимент | 2240 | Living & Light электроустановочные изделия Bticino | 1 | ШТ | 902.12 | 13
LNA4804LCA | LivingLight Рамка прямоугольная, 4 модуля, цвет Американская вишня | Livinglight Рамка прямоугольная, 4 модуля, цвет Американская вишня | Лимитированный импортный ассортимент | 2240 | Living & Light электроустановочные изделия Bticino | 1 | ШТ | 5863.78 | 33
LNA4804LNC | LivingLight Рамка прямоугольная, 4 модуля, цвет Европейский орех | Livinglight Рамка прямоугольная, 4 модуля, цвет Европейский орех | Лимитированный импортный ассортимент | 2240 | Living & Light электроустановочные изделия Bticino | 1 | ШТ | 7216.96 | 3
LNA4804NA | LivingLight Рамка прямоугольная, 4 модуля, цвет Исконный | Livinglight Рамка прямоугольная, 4 модуля, цвет Исконный | Лимитированный импортный ассортимент | 2240 | Living & Light электроустановочные изделия Bticino | 1 | ШТ | 2480.83 | 4
LNA4804OA | LivingLight Рамка прямоугольная, 4 модуля, цвет Золото | Livinglight Рамка прямоугольная, 4 модуля, цвет Золото | Лимитированный импортный ассортимент | 2240 | Living & Light электроустановочные изделия Bticino | 1 | ШТ | 2480.83 | 3
LNA4804OD | LivingLight Рамка прямоугольная, 4 модуля, цвет Оранжевый | Livinglight Рамка прямоугольная, 4 модуля, цвет Оранжевый | Лимитированный импортный ассортимент | 2240 | Living & Light электроустановочные изделия Bticino | 1 | ШТ | 902.12 | 8
LNA4804PK | LivingLight Рамка прямоугольная, 4 модуля, цвет Зеленый шелк | Livinglight Рамка прямоугольная, 4 модуля, цвет зелёный шелк | Лимитированный импортный ассортимент | 2240 | Living & Light электроустановочные изделия Bticino | 1 | ШТ | 1443.39 | 3
LNA4804RK | LivingLight Рамка прямоугольная, 4 модуля, цвет Красный шелк | Livinglight Рамка прямоугольная, 4 модуля, цвет Красный шелк | Лимитированный импортный ассортимент | 2240 | Living & Light электроустановочные изделия Bticino | 1 | ШТ | 1443.39 | 3
LNA4804SQ | LivingLight Рамка прямоугольная, 4 модуля, цвет Коричневый шелк | Livinglight Рамка прямоугольная, 4 модуля, цвет Коричневый шелк | Лимитированный импортный ассортимент | 2240 | Living & Light электроустановочные изделия Bticino | 1 | ШТ | 1443.39 | 25
LNA4804VD | LivingLight Рамка прямоугольная, 4 модуля, цвет Зеленый | Livinglight Рамка прямоугольная, 4 модуля, цвет зелёный | Лимитированный импортный ассортимент | 2240 | Living & Light электроустановочные изделия Bticino | 1 | ШТ | 902.12 | 6
LNA4807ACS | LivingLight Рамка прямоугольная, 7 модулей, цвет Фактурная сталь | Livinglight Рамка прямоугольная, 7 модулей, цвет Фактурная сталь | Лимитированный импортный ассортимент | 2240 | Living & Light электроустановочные изделия Bticino | 1 | ШТ | 3898.45 | 5
LNA4807AD | LivingLight Рамка прямоугольная, 7 модулей, цвет Голубой | Livinglight Рамка прямоугольная, 7 модулей, цвет Голубой | Лимитированный импортный ассортимент | 2240 | Living & Light электроустановочные изделия Bticino | 1 | ШТ | 1417.62 | 3
LNA4807AE | LivingLight Рамка прямоугольная, 7 модулей, цвет Серый шелк | Livinglight Рамка прямоугольная, 7 модулей, цвет Серый шелк | Лимитированный импортный ассортимент | 2240 | Living & Light электроустановочные изделия Bticino | 1 | ШТ | 2268.19 | 23
LNA4807AG | LivingLight Рамка прямоугольная, 7 модулей, цвет Серебро | Livinglight Рамка прямоугольная, 7 модулей, цвет Серебро | Лимитированный импортный ассортимент | 2240 | Living & Light электроустановочные изделия Bticino | 1 | ШТ | 3898.45 | 8
LNA4807AR | LivingLight Рамка прямоугольная, 7 модулей, цвет Антрацит | Livinglight Рамка прямоугольная, 7 модулей, цвет Антрацит | Лимитированный импортный ассортимент | 2240 | Living & Light электроустановочные изделия Bticino | 1 | ШТ | 209.86 | 6
LNA4807BZ | LivingLight Рамка прямоугольная, 7 модулей, цвет Бронза | Livinglight Рамка прямоугольная, 7 модулей, цвет Бронза | Лимитированный импортный ассортимент | 2240 | Living & Light электроустановочные изделия Bticino | 1 | ШТ | 3898.45 | 1
LNA4807GL | LL Рамка 7м цвет Лун.серебро | LivingLight. Рамка "Лунное серебро", итальянская модульность, 7 модуля | Лимитированный импортный ассортимент | 2240 | Living & Light электроустановочные изделия Bticino | 1 | ШТ | 3323.21 | 3
LNA4807KA | LivingLight Рамка прямоугольная, 7 модулей, цвет Морская вода | Livinglight Рамка прямоугольная, 7 модулей, цвет Морская вода | Лимитированный импортный ассортимент | 2240 | Living & Light электроустановочные изделия Bticino | 1 | ШТ | 1417.62 | 4
LNA4807KF | LivingLight Рамка прямоугольная, 7 модулей, цвет Лондонский туман | Livinglight Рамка прямоугольная, 7 модулей, цвет Лондонский туман | Лимитированный импортный ассортимент | 2240 | Living & Light электроустановочные изделия Bticino | 1 | ШТ | 1417.62 | 5
LNA4807KG | LivingLight Рамка прямоугольная, 7 модулей, цвет Серое небо | Livinglight Рамка прямоугольная, 7 модулей, цвет Серое небо | Лимитированный импортный ассортимент | 2240 | Living & Light электроустановочные изделия Bticino | 1 | ШТ | 1417.62 | 4
LNA4807LCA | LivingLight Рамка прямоугольная, 7 модулей, цвет Американская вишня | Livinglight Рамка прямоугольная, 7 модулей, цвет Американская вишня | Лимитированный импортный ассортимент | 2240 | Living & Light электроустановочные изделия Bticino | 1 | ШТ | 9214.51 | 4
LNA4807LNC | LivingLight Рамка прямоугольная, 7 модулей, цвет Европейский орех | Livinglight Рамка прямоугольная, 7 модулей, цвет Европейский орех | Лимитированный импортный ассортимент | 2240 | Living & Light электроустановочные изделия Bticino | 1 | ШТ | 11340.94 | 13
LNA4807OD | LivingLight Рамка прямоугольная, 7 модулей, цвет Оранжевый | Livinglight Рамка прямоугольная, 7 модулей, цвет Оранжевый | Лимитированный импортный ассортимент | 2240 | Living & Light электроустановочные изделия Bticino | 1 | ШТ | 1417.62 | 3
LNA4807PK | LivingLight Рамка прямоугольная, 7 модулей, цвет Зеленый шелк | Livinglight Рамка прямоугольная, 7 модулей, цвет зелёный шелк | Лимитированный импортный ассортимент | 2240 | Living & Light электроустановочные изделия Bticino | 1 | ШТ | 2268.19 | 1
LNA4807SQ | LivingLight Рамка прямоугольная, 7 модулей, цвет Коричневый шелк | Livinglight Рамка прямоугольная, 7 модулей, цвет Коричневый шелк | Лимитированный импортный ассортимент | 2240 | Living & Light электроустановочные изделия Bticino | 1 | ШТ | 2268.19 | 23
LNA4807VD | LivingLight Рамка прямоугольная, 7 модулей, цвет Зеленый | Livinglight Рамка прямоугольная, 7 модулей, цвет зелёный | Лимитированный импортный ассортимент | 2240 | Living & Light электроустановочные изделия Bticino | 1 | ШТ | 1417.62 | 1
LNA4826AE | LivingLight Рамка прямоугольная, 3+3 модуля, цвет Серый шелк | Livinglight Рамка прямоугольная, 3+3 модуля, цвет Серый шелк | Лимитированный импортный ассортимент | 2240 | Living & Light электроустановочные изделия Bticino | 1 | ШТ | 2814.61 | 3
LNA4826BZ | LivingLight Рамка прямоугольная, 3+3 модуля, цвет Бронза | Livinglight Рамка прямоугольная, 3+3 модуля, цвет Бронза | Лимитированный импортный ассортимент | 2240 | Living & Light электроустановочные изделия Bticino | 1 | ШТ | 4837.62 | 3
LNA4826CB | LivingLight Рамка прямоугольная, 3+3 модуля, цвет Синий шелк | Livinglight Рамка прямоугольная, 3+3 модуля, цвет Синий шелк | Лимитированный импортный ассортимент | 2240 | Living & Light электроустановочные изделия Bticino | 1 | ШТ | 2814.61 | 4
LNA4826KA | LivingLight Рамка прямоугольная, 3+3 модуля, цвет Морская вода | Livinglight Рамка прямоугольная, 3+3 модуля, цвет Морская вода | Лимитированный импортный ассортимент | 2240 | Living & Light электроустановочные изделия Bticino | 1 | ШТ | 1759.13 | 1
LNA4826KF | LivingLight Рамка прямоугольная, 3+3 модуля, цвет Лондонский туман | Livinglight Рамка прямоугольная, 3+3 модуля, цвет Лондонский туман | Лимитированный импортный ассортимент | 2240 | Living & Light электроустановочные изделия Bticino | 1 | ШТ | 1759.13 | 1
LNA4826KG | LivingLight Рамка прямоугольная, 3+3 модуля, цвет Серое небо | Livinglight Рамка прямоугольная, 3+3 модуля, цвет Серое небо | Лимитированный импортный ассортимент | 2240 | Living & Light электроустановочные изделия Bticino | 1 | ШТ | 1759.13 | 1
LNA4826NA | LivingLight Рамка прямоугольная, 3+3 модуля, цвет Исконный | Livinglight Рамка прямоугольная, 3+3 модуля, цвет Исконный | Лимитированный импортный ассортимент | 2240 | Living & Light электроустановочные изделия Bticino | 1 | ШТ | 4837.62 | 3
LNA4826OA | LivingLight Рамка прямоугольная, 3+3 модуля, цвет Золото | Livinglight Рамка прямоугольная, 3+3 модуля, цвет Золото | Лимитированный импортный ассортимент | 2240 | Living & Light электроустановочные изделия Bticino | 1 | ШТ | 4837.62 | 1
LNA4826PK | LivingLight Рамка прямоугольная, 3+3 модуля, цвет Зеленый шелк | Livinglight Рамка прямоугольная, 3+3 модуля, цвет зелёный шелк | Лимитированный импортный ассортимент | 2240 | Living & Light электроустановочные изделия Bticino | 1 | ШТ | 2814.61 | 4
LNA4826RK | LivingLight Рамка прямоугольная, 3+3 модуля, цвет Красный шелк | Livinglight Рамка прямоугольная, 3+3 модуля, цвет Красный шелк | Лимитированный импортный ассортимент | 2240 | Living & Light электроустановочные изделия Bticino | 1 | ШТ | 2814.61 | 4
LNA4826SQ | LivingLight Рамка прямоугольная, 3+3 модуля, цвет Коричневый шелк | Livinglight Рамка прямоугольная, 3+3 модуля, цвет Коричневый шелк | Лимитированный импортный ассортимент | 2240 | Living & Light электроустановочные изделия Bticino | 1 | ШТ | 2814.61 | 1
LNC4802AR | LL AIR 1 пост Антрацит | Livinglight AIR 1 пост Антрацит | Лимитированный импортный ассортимент | 2240 | Living & Light электроустановочные изделия Bticino | 1 | ШТ | 1238.05 | 26
LNC4802BN | LivingLight Рамка AIR 1 пост, цвет Белый | Livinglight Рамка AIR 1 пост, цвет Белый | Лимитированный импортный ассортимент | 2240 | Living & Light электроустановочные изделия Bticino | 1 | ШТ | 1238.05 | 12
LNC4802CY | LL AIR Рамка 2м ит "Глина" | Livinglight. Рамка Air, итальянский стандарт 2 мод. Цвет "Глина" | Лимитированный импортный ассортимент | 2240 | Living & Light электроустановочные изделия Bticino | 1 | ШТ | 1238.05 | 3
LNC4802NK | LivingLight Рамка AIR 1 пост, цвет Матовый никель | Livinglight Рамка AIR 1 пост, цвет Матовый никель | Лимитированный импортный ассортимент | 2240 | Living & Light электроустановочные изделия Bticino | 1 | ШТ | 1238.05 | 22
LNC4802PL | LivingLight Рамка AIR 1 пост, цвет Паладий | Livinglight Рамка AIR 1 пост, цвет Паладий | Лимитированный импортный ассортимент | 2240 | Living & Light электроустановочные изделия Bticino | 1 | ШТ | 1238.05 | 2
LNC4802PR | LivingLight Рамка AIR 1 пост, цвет Белый жемчуг | Livinglight Рамка AIR 1 пост, цвет Белый жемчуг | Лимитированный импортный ассортимент | 2240 | Living & Light электроустановочные изделия Bticino | 1 | ШТ | 1238.05 | 40
LNC4802PT | LivingLight Рамка AIR 1 пост, цвет Олово | Livinglight Рамка AIR 1 пост, цвет Олово | Лимитированный импортный ассортимент | 2240 | Living & Light электроустановочные изделия Bticino | 1 | ШТ | 1238.05 | 6
LNC4802SB | LL AIR Рамка 2м ит "Песчаник" | Livinglight. Рамка Air, итальянский стандарт 2 мод. Цвет "Песчаник" | Лимитированный импортный ассортимент | 2240 | Living & Light электроустановочные изделия Bticino | 1 | ШТ | 1238.05 | 4
LNC4802ST | LL AIR Рам 2м ит "М.Асфальт" | Livinglight. Рамка Air, итальянский стандарт 2 мод. Цвет "Мокрый асфальт" | Лимитированный импортный ассортимент | 2240 | Living & Light электроустановочные изделия Bticino | 1 | ШТ | 1238.05 | 40
LNC4802TE | LL AIR 1 пост Алюминий | Livinglight AIR 1 пост Алюминий | Лимитированный импортный ассортимент | 2240 | Living & Light электроустановочные изделия Bticino | 1 | ШТ | 1238.05 | 9
LNC4802TIS | LL AIR Рамка 2м ит "М.титан" | Livinglight. Рамка Air, итальянский стандарт 2 мод. Цвет "Матовый титан" | Лимитированный импортный ассортимент | 2240 | Living & Light электроустановочные изделия Bticino | 1 | ШТ | 1238.05 | 4
LNC4803AR | LL AIR 3 модуля Антрацит | Livinglight AIR 3 модуля Антрацит | Лимитированный импортный ассортимент | 2240 | Living & Light электроустановочные изделия Bticino | 1 | ШТ | 1609.46 | 9
LNC4803BM | LL AIR Рамка 3м "Лунная ночь" | Livinglight. Рамка Air, итальянский стандарт 3 мод. Цвет "Лунная ночь" | Лимитированный импортный ассортимент | 2240 | Living & Light электроустановочные изделия Bticino | 1 | ШТ | 1609.46 | 12
LNC4803BN | LivingLight Рамка AIR 3 модуля, цвет Белый | Livinglight Рамка AIR 3 модуля, цвет Белый | Лимитированный импортный ассортимент | 2240 | Living & Light электроустановочные изделия Bticino | 1 | ШТ | 1609.46 | 12
LNC4803CRS | LL AIR Рамка 3м "М.хром" | Livinglight. Рамка Air, итальянский стандарт 3 мод. Цвет "Матовый хром" | Лимитированный импортный ассортимент | 2240 | Living & Light электроустановочные изделия Bticino | 1 | ШТ | 1609.46 | 13
LNC4803CY | LL AIR Рамка 3м "Глина" | Livinglight. Рамка Air, итальянский стандарт 3 мод. Цвет "Глина" | Лимитированный импортный ассортимент | 2240 | Living & Light электроустановочные изделия Bticino | 1 | ШТ | 1609.46 | 9
LNC4803NK | LivingLight Рамка AIR 3 модуля, цвет Матовый никель | Livinglight Рамка AIR 3 модуля, цвет Матовый никель | Лимитированный импортный ассортимент | 2240 | Living & Light электроустановочные изделия Bticino | 1 | ШТ | 1609.46 | 40
LNC4803OF | LivingLight Рамка AIR 3 модуля, цвет Матовое золото | Livinglight Рамка AIR 3 модуля, цвет Матовое золото | Лимитированный импортный ассортимент | 2240 | Living & Light электроустановочные изделия Bticino | 1 | ШТ | 1609.46 | 2
LNC4803PL | LivingLight Рамка AIR 3 модуля, цвет Паладий | Livinglight Рамка AIR 3 модуля, цвет Паладий | Лимитированный импортный ассортимент | 2240 | Living & Light электроустановочные изделия Bticino | 1 | ШТ | 1609.46 | 4
LNC4803PR | LivingLight Рамка AIR 3 модуля, цвет Белый жемчуг | Livinglight Рамка AIR 3 модуля, цвет Белый жемчуг | Лимитированный импортный ассортимент | 2240 | Living & Light электроустановочные изделия Bticino | 1 | ШТ | 1609.46 | 19
LNC4803PT | LivingLight Рамка AIR 3 модуля, цвет Олово | Livinglight Рамка AIR 3 модуля, цвет Олово | Лимитированный импортный ассортимент | 2240 | Living & Light электроустановочные изделия Bticino | 1 | ШТ | 1609.46 | 1
LNC4803SB | LL AIR Рамка 3м "Песчаник" | Livinglight. Рамка Air, итальянский стандарт 3 мод. Цвет "Песчаник" | Лимитированный импортный ассортимент | 2240 | Living & Light электроустановочные изделия Bticino | 1 | ШТ | 1609.46 | 6
LNC4803ST | LL AIR Рамка 3м "М.Асфальт" | Livinglight. Рамка Air, итальянский стандарт 3 мод. Цвет "Мокрый асфальт" | Лимитированный импортный ассортимент | 2240 | Living & Light электроустановочные изделия Bticino | 1 | ШТ | 1609.46 | 11
LNC4803TE | LL AIR 3 модуля Алюминий | Livinglight AIR 3 модуля Алюминий | Лимитированный импортный ассортимент | 2240 | Living & Light электроустановочные изделия Bticino | 1 | ШТ | 1609.46 | 13
LNC4803TIS | LL AIR Рамка 3м "М.титан" | Livinglight. Рамка Air, итальянский стандарт 3 мод. Цвет "Матовый титан" | Лимитированный импортный ассортимент | 2240 | Living & Light электроустановочные изделия Bticino | 1 | ШТ | 1609.46 | 6
LNC4804AR | LL AIR 4 модуля Антрацит | Livinglight AIR 4 модуля Антрацит | Лимитированный импортный ассортимент | 2240 | Living & Light электроустановочные изделия Bticino | 1 | ШТ | 1733.27 | 4
LNC4804BN | LivingLight Рамка AIR 4 модуля, цвет Белый | Livinglight Рамка AIR 4 модуля, цвет Белый | Лимитированный импортный ассортимент | 2240 | Living & Light электроустановочные изделия Bticino | 1 | ШТ | 1733.27 | 4
LNC4804CRS | LL AIR Рамка 4м "М.хром" | Livinglight. Рамка Air, итальянский стандарт 4 мод. Цвет "Матовый хром" | Лимитированный импортный ассортимент | 2240 | Living & Light электроустановочные изделия Bticino | 1 | ШТ | 1733.27 | 4
LNC4804CY | LL AIR Рамка 4м "Глина" | Livinglight. Рамка Air, итальянский стандарт 4 мод. Цвет "Глина" | Лимитированный импортный ассортимент | 2240 | Living & Light электроустановочные изделия Bticino | 1 | ШТ | 1733.27 | 4
LNC4804NK | LivingLight Рамка AIR 4 модуля, цвет Матовый никель | Livinglight Рамка AIR 4 модуля, цвет Матовый никель | Лимитированный импортный ассортимент | 2240 | Living & Light электроустановочные изделия Bticino | 1 | ШТ | 1733.27 | 14
LNC4804PL | LivingLight Рамка AIR 4 модуля, цвет Паладий | Livinglight Рамка AIR 4 модуля, цвет Паладий | Лимитированный импортный ассортимент | 2240 | Living & Light электроустановочные изделия Bticino | 1 | ШТ | 1733.27 | 2
LNC4804PR | LivingLight Рамка AIR 4 модуля, цвет Белый жемчуг | Livinglight Рамка AIR 4 модуля, цвет Белый жемчуг | Лимитированный импортный ассортимент | 2240 | Living & Light электроустановочные изделия Bticino | 1 | ШТ | 1733.27 | 41
LNC4804PT | LivingLight Рамка AIR 4 модуля, цвет Олово | Livinglight Рамка AIR 4 модуля, цвет Олово | Лимитированный импортный ассортимент | 2240 | Living & Light электроустановочные изделия Bticino | 1 | ШТ | 1733.27 | 10
LNC4804SB | LL AIR Рамка 4м "Песчаник" | Livinglight. Рамка Air, итальянский стандарт 4 мод. Цвет "Песчаник" | Лимитированный импортный ассортимент | 2240 | Living & Light электроустановочные изделия Bticino | 1 | ШТ | 1733.27 | 5
LNC4804ST | LL AIR Рамка 4м "М.Асфальт" | Livinglight. Рамка Air, итальянский стандарт 4 мод. Цвет "Мокрый асфальт" | Лимитированный импортный ассортимент | 2240 | Living & Light электроустановочные изделия Bticino | 1 | ШТ | 1733.27 | 4
LNC4804TE | LL AIR 4 модуля Алюминий | Livinglight AIR 4 модуля Алюминий | Лимитированный импортный ассортимент | 2240 | Living & Light электроустановочные изделия Bticino | 1 | ШТ | 1733.27 | 19
LNC4804TIS | LL AIR Рамка 4м "М.титан" | Livinglight. Рамка Air, итальянский стандарт 4 мод. Цвет "Матовый титан" | Лимитированный импортный ассортимент | 2240 | Living & Light электроустановочные изделия Bticino | 1 | ШТ | 1733.27 | 4
LNC4807AR | LL AIR 7 модулей Антрацит | Livinglight AIR 7 модулей Антрацит | Лимитированный импортный ассортимент | 2240 | Living & Light электроустановочные изделия Bticino | 1 | ШТ | 2723.7 | 41
LNC4807BN | LivingLight Рамка AIR 7 модулей, цвет Белый | Livinglight Рамка AIR 7 модулей, цвет Белый | Лимитированный импортный ассортимент | 2240 | Living & Light электроустановочные изделия Bticino | 1 | ШТ | 2723.7 | 11
LNC4807CRS | LL AIR Рамка 7м "М.хром" | Livinglight. Рамка Air, итальянский стандарт 7 мод. Цвет "Матовый хром" | Лимитированный импортный ассортимент | 2240 | Living & Light электроустановочные изделия Bticino | 1 | ШТ | 2723.7 | 1
LNC4807NK | LivingLight Рамка AIR 7 модулей, цвет Матовый никель | Livinglight Рамка AIR 7 модулей, цвет Матовый никель | Лимитированный импортный ассортимент | 2240 | Living & Light электроустановочные изделия Bticino | 1 | ШТ | 2723.7 | 10
LNC4807PR | LivingLight Рамка AIR 7 модулей, цвет Белый жемчуг | Livinglight Рамка AIR 7 модулей, цвет Белый жемчуг | Лимитированный импортный ассортимент | 2240 | Living & Light электроустановочные изделия Bticino | 1 | ШТ | 2723.7 | 14
LNC4807ST | LL AIR Рамка 7м "М.Асфальт" | Livinglight. Рамка Air, итальянский стандарт 7 мод. Цвет "Мокрый асфальт" | Лимитированный импортный ассортимент | 2240 | Living & Light электроустановочные изделия Bticino | 1 | ШТ | 2723.7 | 1
LNC4807TE | LL AIR 7 модулей Алюминий | Livinglight AIR 7 модулей Алюминий | Лимитированный импортный ассортимент | 2240 | Living & Light электроустановочные изделия Bticino | 1 | ШТ | 2723.7 | 12
LNC4826OF | LivingLight Рамка AIR 3+3 модуля, цвет Матовое золото | Livinglight Рамка AIR 3+3 модуля, цвет Матовое золото | Лимитированный импортный ассортимент | 2240 | Living & Light электроустановочные изделия Bticino | 1 | ШТ | 3379.87 | 3
LNC4826PL | LivingLight Рамка AIR 3+3 модуля, цвет Паладий | Livinglight Рамка AIR 3+3 модуля, цвет Паладий | Лимитированный импортный ассортимент | 2240 | Living & Light электроустановочные изделия Bticino | 1 | ШТ | 3379.87 | 4
LNC4826PR | LivingLight Рамка AIR 3+3 модуля, цвет Белый жемчуг | Livinglight Рамка AIR 3+3 модуля, цвет Белый жемчуг | Лимитированный импортный ассортимент | 2240 | Living & Light электроустановочные изделия Bticino | 1 | ШТ | 3379.87 | 4
LNC4826PT | LivingLight Рамка AIR 3+3 модуля, цвет Олово | Livinglight Рамка AIR 3+3 модуля, цвет Олово | Лимитированный импортный ассортимент | 2240 | Living & Light электроустановочные изделия Bticino | 1 | ШТ | 3379.87 | 4
LNC4826SB | LL AIR Рамка 3+3м "Песчаник" | Livinglight. Рамка Air, итальянский стандарт 3+3 мод. Цвет "Песчаник" | Лимитированный импортный ассортимент | 2240 | Living & Light электроустановочные изделия Bticino | 1 | ШТ | 3379.87 | 4
LNC4826TE | LL AIR 3+3 модуля Алюминий | Livinglight AIR 3+3 модуля Алюминий | Лимитированный импортный ассортимент | 2240 | Living & Light электроустановочные изделия Bticino | 1 | ШТ | 3379.87 | 1
LNC4826TIS | LL AIR Рамка 3+3м "М.титан" | Livinglight. Рамка Air, итальянский стандарт 3+3 мод. Цвет "Матовый титан" | Лимитированный импортный ассортимент | 2240 | Living & Light электроустановочные изделия Bticino | 1 | ШТ | 3379.87 | 2
LND4807KR | LivingLight Рамка прямоугольная, 7 модулей, цвет Kristall | Livinglight Рамка прямоугольная, 7 модулей, цвет Kristall | Лимитированный импортный ассортимент | 2240 | Living & Light электроустановочные изделия Bticino | 1 | ШТ | 1170.95 | 4
LND4811TE | LL Рамка 1м алюминий | Livinglight Рамка 1м алюминий | Лимитированный импортный ассортимент | 2240 | Living & Light электроустановочные изделия Bticino | 1 | ШТ | 734.01 | 6
LND4812BI | LL Рамка 1+1м верт белая | Livinglight Рамка 1+1м верт белая | Лимитированный импортный ассортимент | 2240 | Living & Light электроустановочные изделия Bticino | 1 | ШТ | 395.23 | 2
LND4812TE | LL Рамка 1+1м верт алюминий | Livinglight Рамка 1+1м верт алюминий | Лимитированный импортный ассортимент | 2240 | Living & Light электроустановочные изделия Bticino | 1 | ШТ | 734.01 | 2
LND4826KR | LivingLight Рамка прямоугольная, 3+3 модуля, цвет Kristall | Livinglight Рамка прямоугольная, 3+3 модуля, цвет Kristall | Лимитированный импортный ассортимент | 2240 | Living & Light электроустановочные изделия Bticino | 1 | ШТ | 1453.05 | 30
LNE4802BM | LL AIR Рамка 2м "Лунная ночь" | Livinglight. Рамка Air, немецкий стандарт 2 мод. Цвет "Лунная ночь" | Лимитированный импортный ассортимент | 2240 | Living & Light электроустановочные изделия Bticino | 1 | ШТ | 1238.05 | 3
LNE4802BN | LL ЛП 2мод. Белый | Livinglight Лицевая панель 2 модуля Белый | Лимитированный импортный ассортимент | 2240 | Living & Light электроустановочные изделия Bticino | 1 | ШТ | 1238.05 | 64
LNE4802CRS | LL AIR Рамка 2м "М.хром" | Livinglight. Рамка Air, немецкий стандарт 2 мод. Цвет "Матовый хром" | Лимитированный импортный ассортимент | 2240 | Living & Light электроустановочные изделия Bticino | 1 | ШТ | 1238.05 | 1
LNE4802CY | LL AIR Рамка 2м "Глина" | Livinglight. Рамка Air, немецкий стандарт 2 мод. Цвет "Глина" | Лимитированный импортный ассортимент | 2240 | Living & Light электроустановочные изделия Bticino | 1 | ШТ | 1238.05 | 3
LNE4802M2AR | LL AIR Рамка 2+2м "Антрацит" | Livinglight. Рамка Air, немецкий стандарт 2+2 мод. Цвет "Антрацит" | Лимитированный импортный ассортимент | 2240 | Living & Light электроустановочные изделия Bticino | 1 | ШТ | 1980.87 | 3
LNE4802M2BM | LL AIR Рам 2+2м "Лунная ночь" | Livinglight. Рамка Air, немецкий стандарт 2+2 мод. Цвет "Лунная ночь" | Лимитированный импортный ассортимент | 2240 | Living & Light электроустановочные изделия Bticino | 1 | ШТ | 1980.87 | 3
LNE4802M2BN | LL рамка 2x2мод.71мм.Белый | Livinglight рамка 2x2мод.71мм.Белый | Лимитированный импортный ассортимент | 2240 | Living & Light электроустановочные изделия Bticino | 1 | ШТ | 1980.87 | 20
LNE4802M2NK | LL рамка 2x2мод.71мм.М.никель | Livinglight рамка 2x2мод.71мм.М.никель | Лимитированный импортный ассортимент | 2240 | Living & Light электроустановочные изделия Bticino | 1 | ШТ | 1980.87 | 12
LNE4802M2OF | LL рамка 2x2мод.71мм.М.золото | Livinglight рамка 2x2мод.71мм.М.золото | Лимитированный импортный ассортимент | 2240 | Living & Light электроустановочные изделия Bticino | 1 | ШТ | 1980.87 | 10
LNE4802M2PR | LL рамка 2x2мод.71мм.Белый жемчуг | Livinglight рамка 2x2мод.71мм.Белый жемчуг | Лимитированный импортный ассортимент | 2240 | Living & Light электроустановочные изделия Bticino | 1 | ШТ | 1980.87 | 17
LNE4802M2PT | LL рамка 2x2мод.71мм.Олово | Livinglight рамка 2x2мод.71мм.Олово | Лимитированный импортный ассортимент | 2240 | Living & Light электроустановочные изделия Bticino | 1 | ШТ | 1980.87 | 3
LNE4802M2SB | LL AIR Рамка 2+2м "Песчаник" | Livinglight. Рамка Air, немецкий стандарт 2+2 мод. Цвет "Песчаник" | Лимитированный импортный ассортимент | 2240 | Living & Light электроустановочные изделия Bticino | 1 | ШТ | 1980.87 | 5
LNE4802M2TE | LL рамка 2x2мод.71мм.Алюминий | Livinglight рамка 2x2мод.71мм.Алюминий | Лимитированный импортный ассортимент | 2240 | Living & Light электроустановочные изделия Bticino | 1 | ШТ | 1980.87 | 21
LNE4802M2TIS | LL AIR Рамка 2+2м "М.титан" | Livinglight. Рамка Air, немецкий стандарт 2+2 мод. Цвет "Матовый титан" | Лимитированный импортный ассортимент | 2240 | Living & Light электроустановочные изделия Bticino | 1 | ШТ | 1980.87 | 1
LNE4802M3AR | LL AIR Рам 2+2+2м "Антрацит" | Livinglight. Рамка Air, немецкий стандарт 2+2+2 мод. Цвет "Антрацит" | Лимитированный импортный ассортимент | 2240 | Living & Light электроустановочные изделия Bticino | 1 | ШТ | 2723.7 | 3
LNE4802M3BM | LL AIR Рам 2+2+2м "Лун.ночь" | Livinglight. Рамка Air, немецкий стандарт 2+2+2 мод. Цвет "Лунная ночь" | Лимитированный импортный ассортимент | 2240 | Living & Light электроустановочные изделия Bticino | 1 | ШТ | 2723.7 | 3
LNE4802M3BN | LL рамка 2x3мод.71мм.Белый | Livinglight рамка 2x3мод.71мм.Белый | Лимитированный импортный ассортимент | 2240 | Living & Light электроустановочные изделия Bticino | 1 | ШТ | 2723.7 | 8
LNE4802M3CY | LL AIR Рамка 2+2+2м "Глина" | Livinglight. Рамка Air, немецкий стандарт 2+2+2 мод. Цвет "Глина" | Лимитированный импортный ассортимент | 2240 | Living & Light электроустановочные изделия Bticino | 1 | ШТ | 2723.7 | 8
LNE4802M3NK | LL рамка 2x3мод.71мм.М.никель | Livinglight рамка 2x3мод.71мм.М.никель | Лимитированный импортный ассортимент | 2240 | Living & Light электроустановочные изделия Bticino | 1 | ШТ | 2723.7 | 20
LNE4802M3OF | LL рамка 2x3мод.71мм.М.золото | Livinglight рамка 2x3мод.71мм.М.золото | Лимитированный импортный ассортимент | 2240 | Living & Light электроустановочные изделия Bticino | 1 | ШТ | 2723.7 | 9
LNE4802M3PR | LL рамка 2x3мод.71мм.Белый жемчуг | Livinglight рамка 2x3мод.71мм.Белый жемчуг | Лимитированный импортный ассортимент | 2240 | Living & Light электроустановочные изделия Bticino | 1 | ШТ | 2723.7 | 6
LNE4802M3PT | LL рамка 2x3мод.71мм.Олово | Livinglight рамка 2x3мод.71мм.Олово | Лимитированный импортный ассортимент | 2240 | Living & Light электроустановочные изделия Bticino | 1 | ШТ | 2723.7 | 3
LNE4802M3SB | LL AIR Рам 2+2+2м "Песчаник" | Livinglight. Рамка Air, немецкий стандарт 2+2+2 мод. Цвет "Песчаник" | Лимитированный импортный ассортимент | 2240 | Living & Light электроустановочные изделия Bticino | 1 | ШТ | 2723.7 | 3
LNE4802M3ST | LL AIR Рам 2+2+2м "М.Асфальт" | Livinglight. Рамка Air, немецкий стандарт 2+2+2 мод. Цвет "Мокрый асфальт" | Лимитированный импортный ассортимент | 2240 | Living & Light электроустановочные изделия Bticino | 1 | ШТ | 2723.7 | 2
LNE4802M3TE | LL рамка 2x3мод.71мм.Алюминий | Livinglight рамка 2x3мод.71мм.Алюминий | Лимитированный импортный ассортимент | 2240 | Living & Light электроустановочные изделия Bticino | 1 | ШТ | 2723.7 | 10
LNE4802M3TIS | LL AIR Рамка 2+2+2м "М.титан" | Livinglight. Рамка Air, немецкий стандарт 2+2+2 мод. Цвет "Матовый титан" | Лимитированный импортный ассортимент | 2240 | Living & Light электроустановочные изделия Bticino | 1 | ШТ | 2723.7 | 3
LNE4802NK | LL ЛП 2мод. М.никель | Livinglight Лицевая панель 2мод. М.никель | Лимитированный импортный ассортимент | 2240 | Living & Light электроустановочные изделия Bticino | 1 | ШТ | 1238.05 | 36
LNE4802PR | LL ЛП 2мод. Белый жемчуг | Livinglight Лицевая панель 2мод. Белый жемчуг | Лимитированный импортный ассортимент | 2240 | Living & Light электроустановочные изделия Bticino | 1 | ШТ | 1238.05 | 42
LNE4802PT | LL ЛП 2мод. Олово | Livinglight Лицевая панель 2мод. Олово | Лимитированный импортный ассортимент | 2240 | Living & Light электроустановочные изделия Bticino | 1 | ШТ | 1238.05 | 8
LNE4802SB | LL AIR Рамка 2м "Песчаник" | Livinglight. Рамка Air, немецкий стандарт 2 мод. Цвет "Песчаник" | Лимитированный импортный ассортимент | 2240 | Living & Light электроустановочные изделия Bticino | 1 | ШТ | 1238.05 | 3
LNE4802ST | LL AIR Рамка 2м "М.Асфальт" | Livinglight. Рамка Air, немецкий стандарт 2 мод. Цвет "Мокрый асфальт" | Лимитированный импортный ассортимент | 2240 | Living & Light электроустановочные изделия Bticino | 1 | ШТ | 1238.05 | 3
LNE4802TE | LL ЛП 2мод. Алюминий | Livinglight Лицевая панель 2мод. Алюминий | Лимитированный импортный ассортимент | 2240 | Living & Light электроустановочные изделия Bticino | 1 | ШТ | 1238.05 | 4
LNE4802TIS | LL AIR Рамка 2м "М.титан" | Livinglight. Рамка Air, немецкий стандарт 2 мод. Цвет "Матовый титан" | Лимитированный импортный ассортимент | 2240 | Living & Light электроустановочные изделия Bticino | 1 | ШТ | 1238.05 | 3
MH202 | MyHome Программируемый блок сценариев | Устройство для запуска сценариев - MyHome SCS | Лимитированный импортный ассортимент | 2346 | Устройства сценарного и централизованного управления MYHOME (BTICINO) | 1 | ШТ | 13342.66 | 1
N4001A | LivingLight Выключатель с автоматическими клемами, размер 1 модуль, цвет белый | LivingLight Выключатель с автоматическими клемами, размер 1 модуль, цвет белый | Лимитированный импортный ассортимент | 2240 | Living & Light электроустановочные изделия Bticino | 1 | ШТ | 260.91 | 7
N4001M2A | LivingLight Выключатель с автоматическими клемами, размер 2 модуля, цвет белый | Livinglight Выключатель с автоматическими клемами, размер 2 модуля, цвет белый | Лимитированный импортный ассортимент | 2240 | Living & Light электроустановочные изделия Bticino | 1 | ШТ | 634.48 | 22
N4001M2N | LivingLight Выключатель с винтовыми клемами, размер 2 модуля, цвет белый | LivingLight Выключатель с винтовыми клемами, размер 2 модуля, цвет белый | Лимитированный импортный ассортимент | 2240 | Living & Light электроустановочные изделия Bticino | 1 | ШТ | 465.72 | 13
N4002N | LivingLight Выключатель 2-х полюсный, 16AX, цвет белый | Livinglight Выключатель 2-х полюсный, 16AX, цвет белый | Лимитированный импортный ассортимент | 2240 | Living & Light электроустановочные изделия Bticino | 1 | ШТ | 639.57 | 20
N4003A | LivingLight Переключатель с автоматическими клемами, размер 1 модуль, цвет белый | Livinglight Переключатель с автоматическими клемами, размер 1 модуль, цвет белый | Лимитированный импортный ассортимент | 2240 | Living & Light электроустановочные изделия Bticino | 1 | ШТ | 594.86 | 5
N4003M2A | LivingLight Переключатель с автоматическими клемами, размер 2 модуля, цвет белый | Livinglight Переключатель с автоматическими клемами, размер 2 модуля, цвет белый | Лимитированный импортный ассортимент | 2240 | Living & Light электроустановочные изделия Bticino | 1 | ШТ | 641.92 | 15
N4003M2N | LivingLight Переключатель с винтовыми клемами, размер 2 модуля, цвет белый | LivingLight Переключатель с винтовыми клемами, размер 2 модуля, цвет белый | Лимитированный импортный ассортимент | 2240 | Living & Light электроустановочные изделия Bticino | 1 | ШТ | 535.44 | 1
N4003N | LivingLight Переключатель с винтовыми клемами, размер 1 модуль, цвет белый | LivingLight Переключатель с винтовыми клемами, размер 1 модуль, цвет белый | Лимитированный импортный ассортимент | 2240 | Living & Light электроустановочные изделия Bticino | 1 | ШТ | 411.88 | 7
N4004M2N | LivingLight Переключатель промежуточный с механическими клемами, размер 2 модуля, цвет белый | LivingLight Переключатель промежуточный с механическими клемами, размер 2 модуля, цвет белый | Лимитированный импортный ассортимент | 2240 | Living & Light электроустановочные изделия Bticino | 1 | ШТ | 788.85 | 25
N4004N | LivingLight Переключатель промежуточный с механическими клемами, размер 1 модуль, цвет белый | LivingLight Переключатель промежуточный с механическими клемами, размер 1 модуль, цвет белый | Лимитированный импортный ассортимент | 2240 | Living & Light электроустановочные изделия Bticino | 1 | ШТ | 721.66 | 32
N4005M2A | LivingLight Кнопка с автоматическими клемами, размер 2 модуля, цвет белый | Livinglight Кнопка с автоматическими клемами, размер 2 модуля, цвет белый | Лимитированный импортный ассортимент | 2240 | Living & Light электроустановочные изделия Bticino | 1 | ШТ | 567.74 | 9
N4005M2N | LivingLight Кнопка с винтовыми клемами, размер 2 модуля, цвет белый | Livinglight Кнопка с винтовыми клемами, размер 2 модуля, цвет белый | Лимитированный импортный ассортимент | 2240 | Living & Light электроустановочные изделия Bticino | 1 | ШТ | 487.55 | 50
N4005N | LivingLight Кнопка с винтовыми клемами, размер 1 модуль, цвет белый | Livinglight Кнопка с винтовыми клемами, размер 1 модуль, цвет белый | Лимитированный импортный ассортимент | 2240 | Living & Light электроустановочные изделия Bticino | 1 | ШТ | 346.39 | 227
N4022 | 2х полюсный переключатель 1П с ключом, 16А | 2х полюсный переключатель 1П с ключом, 16А | Лимитированный импортный ассортимент | 2240 | Living & Light электроустановочные изделия Bticino | 1 | ШТ | 5445.69 | 1
N4033 | Кнопка 10А, 1P-NО | Кнопка 10а, 1p-Nо | Лимитированный импортный ассортимент | 2240 | Living & Light электроустановочные изделия Bticino | 1 | ШТ | 759.21 | 4
N4051AN | LL Выкл акс авт 10А 1м бел | Livinglight. Выключатель аксиальный одноклавишный 10А 250В. Автоматические клеммы. 1 модуль. Цвет Белый | Лимитированный импортный ассортимент | 2240 | Living & Light электроустановочные изделия Bticino | 1 | ШТ | 479.03 | 1
N4051M2AN | LL Выкл акс авт 10А 2м бел | Livinglight. Выключатель аксиальный одноклавишный 10А 250В. Автоматические клеммы. 2 модуля. Цвет Белый | Лимитированный импортный ассортимент | 2240 | Living & Light электроустановочные изделия Bticino | 1 | ШТ | 652.01 | 33
N4053M2AN | LL Пркл акс авт 10А 2м бел | Livinglight. Переключатель аксиальный одноклавишный 10А 250В. Автоматические клеммы. 2 модуля. Цвет Белый | Лимитированный импортный ассортимент | 2240 | Living & Light электроустановочные изделия Bticino | 1 | ШТ | 749.62 | 53
N4054 | LivingLight Переключатель промежуточный Axial с автоматическими клемами, размер 1 модуль, цвет белый | Livinglight Переключатель промежуточный Axial с автоматическими клемами, размер 1 модуль, цвет белый | Лимитированный импортный ассортимент | 2240 | Living & Light электроустановочные изделия Bticino | 1 | ШТ | 1010.32 | 19
N4054M2 | LivingLight Переключатель промежуточный Axial с автоматическими клемами, размер 2 модуля, цвет белый | Livinglight Переключатель промежуточный Axial с автоматическими клемами, размер 2 модуля, цвет белый | Лимитированный импортный ассортимент | 2240 | Living & Light электроустановочные изделия Bticino | 1 | ШТ | 1104.39 | 20
N4113 | light - presa 2P+T 10A 250Vac | light - presa 2P+T 10A 250Vac | Лимитированный импортный ассортимент | 2240 | Living & Light электроустановочные изделия Bticino | 1 | ШТ | 160.95 | 50
N4139 | LL Розетка "мультистандарт",5/6/10/13А 127В/250В, 2 модуля, белая | Livinglight Розетка "мультистандарт",5/6/10/13А 127В/250В, 2 модуля, белая | Лимитированный импортный ассортимент | 2240 | Living & Light электроустановочные изделия Bticino | 1 | ШТ | 1052.97 | 41
N4140 | Розетка 2П + заземление (центр., боков.) 10А/16А с защитными шторками 2 модуля | Розетка 2П + заземление (центр., боков.) 10А/16А с защитными шторками 2 модуля | Лимитированный импортный ассортимент | 2240 | Living & Light электроустановочные изделия Bticino | 1 | ШТ | 745.12 | 34
N4140/16 | Розетка 2П + заземление (центр., боков.) 16А с защитными шторками 2 модуля | Розетка 2П + заземление (центр., боков.) 16А с защитными шторками 2 модуля | Лимитированный импортный ассортимент | 2240 | Living & Light электроустановочные изделия Bticino | 1 | ШТ | 695.21 | 1
N4140/16F | LL Роз.2К+З ит/н flat 2м бел | LIVINGLIGHT. Розетка 2К+З 16А 250В, немецкого/итальянского стандартов,с плоской лицевой панелью. Цвет Белый | Лимитированный импортный ассортимент | 2240 | Living & Light электроустановочные изделия Bticino | 1 | ШТ | 617.79 | 61
N4141 | Розетка 2П + заземление (боков.) 10А/16А с защитными шторками 2 модуля | Розетка 2П + заземление (боков.) 10А/16А с защитными шторками 2 модуля | Лимитированный импортный ассортимент | 2240 | Living & Light электроустановочные изделия Bticino | 1 | ШТ | 475.23 | 564
N4141AN | LivingLight Розетка силовая 2К+З с автоматическими клемами, цвет белый | LivingLight Розетка силовая 2К+З с автоматическими клемами, цвет белый | Лимитированный импортный ассортимент | 2240 | Living & Light электроустановочные изделия Bticino | 1 | ШТ | 630.49 | 34
N4141MAP | LivingLight Розетка 2К+З с крышкой и суппортом, цвет белый | LivingLight Розетка 2К+З с крышкой и суппортом, цвет белый | Лимитированный импортный ассортимент | 2240 | Living & Light электроустановочные изделия Bticino | 1 | ШТ | 988.46 | 30
N4142 | Розетка 2П + заземление 10А/16А 250В с защитными шторками 2 модуля Французский стандарт | Розетка 2П + заземление 10А/16А 250В с защитными шторками 2 модуля Французский стандарт | Лимитированный импортный ассортимент | 2240 | Living & Light электроустановочные изделия Bticino | 1 | ШТ | 750.26 | 20
N4145 | Розетка 2П + заземление 10А/16А 250В с крышкой | Розетка 2П + заземление 10А/16А 250В с крышкой | Лимитированный импортный ассортимент | 2240 | Living & Light электроустановочные изделия Bticino | 1 | ШТ | 1094.94 | 27
N4177 | Розетка для бритв с изолирующим трансформатором, питание 230В 50/60Гц | Розетка для бритв с изолирующим трансформатором, питание 230В 50/60Гц | Лимитированный импортный ассортимент | 2240 | Living & Light электроустановочные изделия Bticino | 1 | ШТ | 7354.71 | 23
N4180 | Розетка 2П + заземление 16A, 250В с защитными шторками | Розетка 2П + заземление 16A, 250В с защитными шторками | Лимитированный импортный ассортимент | 2240 | Living & Light электроустановочные изделия Bticino | 1 | ШТ | 345.5 | 137
N4261AT5 | LL Роз RJ 45 cat 5e UTP 1M АЛЮ | LivingLight Розетка RJ45 Cat. 5e UTP. 1 модуль. Цвет Алюминий | Лимитированный импортный ассортимент | 2802 | Розетки RJ 45 Bticino | 10 | ШТ | 1397.83 | 4
N4262C5E | Розетка light RJ 45 UTP кат5E 110 | Розетка light RJ45 UTP Cat. 5e 110 | Лимитированный импортный ассортимент | 2802 | Розетки RJ 45 Bticino | 1 | ШТ | 1066.79 | 5
N4262C6 | LivingLight Розетка RJ45, UTP, cat6, IDC110, цвет белый | Livinglight Розетка RJ45, UTP, Cat. 6, IDC 110, цвет белый | Лимитированный импортный ассортимент | 2802 | Розетки RJ 45 Bticino | 1 | ШТ | 819.21 | 6
N4262C6S | LL Розетка RJ45 IDC STP к6 бел | Livinglight Розетка RJ45, STP, Cat. 6, IDC110, цвет белый | Лимитированный импортный ассортимент | 2802 | Розетки RJ 45 Bticino | 1 | ШТ | 2152.66 | 5
N4279C5E | light RJ 45 UTP кат5E | Livinglight RJ45 UTP Cat. 5e | Лимитированный импортный ассортимент | 2802 | Розетки RJ 45 Bticino | 1 | ШТ | 743.51 | 17
N4279C6 | Розетка light RJ45 UTP кат6 | Розетка light RJ45 UTP Cat. 6 | Лимитированный импортный ассортимент | 2802 | Розетки RJ 45 Bticino | 1 | ШТ | 743.03 | 6
N4285 | LivingLight Разъем USB, цвет белый | Livinglight Разъём USB, цвет белый | Лимитированный импортный ассортимент | 2840 | Коннекторы аудио-видео Bticino | 1 | ШТ | 1770.56 | 10
N4285C1 | LL Зарядка USB 1,1А 1м бел | Livinglight. Розетка USB для зарядки мобильных устройств 1,1А 230/5В. 1 модуль. Цвет Белый | Лимитированный импортный ассортимент | 2240 | Living & Light электроустановочные изделия Bticino | 1 | ШТ | 1615.2 | 2
N4285C2 | LL разъем д/зарядки 2хUSB бел | Livinglight Разъём для зарядки 2хUSB бел | Лимитированный импортный ассортимент | 2240 | Living & Light электроустановочные изделия Bticino | 1 | ШТ | 2066.48 | 19
N4294 | Разъемы для внешних громковорителей | Разъёмы для внешних громковорителей | Лимитированный импортный ассортимент | 2240 | Living & Light электроустановочные изделия Bticino | 1 | ШТ | 1328.13 | 2
N4301/10 | Автоматический выключатель, 10А 1 модуль | Автоматический выключатель, 10А 1 модуль | Лимитированный импортный ассортимент | 2240 | Living & Light электроустановочные изделия Bticino | 1 | ШТ | 2544.7 | 1
N4301/16 | Автоматический выключатель, 16А 1 модуль | Автоматический выключатель, 16А 1 модуль | Лимитированный импортный ассортимент | 2240 | Living & Light электроустановочные изделия Bticino | 1 | ШТ | 2747.45 | 1
N4301/6 | Автоматический выключатель с индикатором защиты 1 полюса, 1500А 230В 1 модуль | Автоматический выключатель с индикатором защиты 1 полюса, 1500А 230В 1 модуль | Лимитированный импортный ассортимент | 2240 | Living & Light электроустановочные изделия Bticino | 1 | ШТ | 2958.18 | 1
N4305/10 | 2х полюсный дифференциальный автоматический выключатель 10А 230В 2 модуля | 2х полюсный дифференциальный автоматический выключатель 10А 230В 2 модуля | Лимитированный импортный ассортимент | 2240 | Living & Light электроустановочные изделия Bticino | 1 | ШТ | 7917.49 | 2
N4305/6 | 2х полюсный дифференциальный автоматический выключатель 6А 230В 2 модуля | 2х полюсный дифференциальный автоматический выключатель 6А 230В 2 модуля | Лимитированный импортный ассортимент | 2240 | Living & Light электроустановочные изделия Bticino | 1 | ШТ | 8689.9 | 6
N4330/230 | Моностабильное реле с NO/NC контактами 250В 10А (резист.нагр) 4А ( индуктивн.нагр) 1 модуль | Моностабильное реле с NO/NC контактами 250В 10А (резист.нагр) 4А ( индуктивн.нагр) 1 модуль | Лимитированный импортный ассортимент | 2240 | Living & Light электроустановочные изделия Bticino | 1 | ШТ | 1781.05 | 3
N4351/230 | Звонок 230В 5ВА - 80 дб 1 модуль | Звонок 230В 5ВА - 80 дб 1 модуль | Лимитированный импортный ассортимент | 2240 | Living & Light электроустановочные изделия Bticino | 1 | ШТ | 1383.82 | 9
N4408N | LivingLight Светорегулятор для резистивных и индуктивных нагрузок, 600 Вт, цвет белый | Livinglight Светорегулятор для резистивных и индуктивных нагрузок, 600 Вт, цвет белый | Лимитированный импортный ассортимент | 2240 | Living & Light электроустановочные изделия Bticino | 1 | ШТ | 4552.65 | 2
N4410N | LivingLight Светорегулятор 0-10В, цвет белый | Livinglight Светорегулятор 0-10В, цвет белый | Лимитированный импортный ассортимент | 2240 | Living & Light электроустановочные изделия Bticino | 1 | ШТ | 9124.3 | 1
N4411N | LL Димер универсал белый | Livinglight Диммер универсальный, цвет белый | Лимитированный импортный ассортимент | 2240 | Living & Light электроустановочные изделия Bticino | 1 | ШТ | 5624.84 | 4
N4441 | Электронный комнатный термостат с релейным выходом на один контакт 2А 250В 2 модуля | Электронный комнатный термостат с релейным выходом на один контакт 2А 250В 2 модуля | Лимитированный импортный ассортимент | 2240 | Living & Light электроустановочные изделия Bticino | 1 | ШТ | 7860.33 | 2
N4442 | Электронный комнатный термостат с переключателем "зима/лето" и релейным выходом на С-NO контакт 2А 250В 2 модуля | Электронный комнатный термостат с переключателем "зима/лето" и релейным выходом на С-NO контакт 2А 250В 2 модуля | Лимитированный импортный ассортимент | 2240 | Living & Light электроустановочные изделия Bticino | 1 | ШТ | 7602.98 | 3
N4451 | Электронный термостат | Электронный Термостат | Лимитированный импортный ассортимент | 2240 | Living & Light электроустановочные изделия Bticino | 1 | ШТ | 9210.81 | 3
N4581 | Поворотный светорегулятор для активной нагрузки 50Вт - 500Вт, 127В; 50Вт - 1000Вт, 230В - 1 модуль | Поворотный светорегулятор для активной нагрузки 50Вт - 500Вт, 127В; 50Вт - 1000Вт, 230В - 1 модуль | Лимитированный импортный ассортимент | 2240 | Living & Light электроустановочные изделия Bticino | 1 | ШТ | 2757.27 | 3
N4911M2N | LL Клавиша на 2 функции 2 модуля, цвет белый | Livinglight Клавиша на 2 функции 2 модуля, цвет белый | Лимитированный импортный ассортимент | 2343 | Управляющие устройства для освещения и жалюзи MYHOME (BTICINO) | 10 | ШТ | 696.82 | 20
N4915AN | LivingLight Клавиша Лампа, размер 1 модуль, цвет белый | Livinglight Клавиша Лампа, размер 1 модуль, цвет белый | Лимитированный импортный ассортимент | 2240 | Living & Light электроустановочные изделия Bticino | 1 | ШТ | 178.68 | 6
N4915LN | LivingLight Клавиша без символа, размер 1 модуль, цвет белый | Livinglight Клавиша без символа, размер 1 модуль, цвет белый | Лимитированный импортный ассортимент | 2240 | Living & Light электроустановочные изделия Bticino | 1 | ШТ | 178.68 | 8
N4915N | LivingLight Клавиша без символа, размер 1 модуль, цвет белый | Livinglight Клавиша без символа, размер 1 модуль, цвет белый | Лимитированный импортный ассортимент | 2240 | Living & Light электроустановочные изделия Bticino | 1 | ШТ | 98.85 | 6
N4916M2T | LivingLight Клавиша Axial с 1 отверстием для вставки символа, размер 2 модуля, цвет белый | Livinglight Клавиша Axial с 1 отверстием для вставки символа, размер 2 модуля, цвет белый | Лимитированный импортный ассортимент | 2240 | Living & Light электроустановочные изделия Bticino | 1 | ШТ | 437.21 | 10
N4916T | LivingLight Клавиша Axial с 1 отверстием для вставки символа, размер 1 модуль, цвет белый | Livinglight Клавиша Axial с 1 отверстием для вставки символа, размер 1 модуль, цвет белый | Лимитированный импортный ассортимент | 2240 | Living & Light электроустановочные изделия Bticino | 1 | ШТ | 243.31 | 10
N4932 | Прозрачная клавиша Kristall для любых устройств, 1 модуль | Прозрачная клавиша KristaLivinglight для любых устройств, 1 модуль | Лимитированный импортный ассортимент | 2240 | Living & Light электроустановочные изделия Bticino | 1 | ШТ | 285.14 | 5
N4950 | Заглушка 1 модуль, белая | Заглушка 1 модуль, белая | Лимитированный импортный ассортимент | 2240 | Living & Light электроустановочные изделия Bticino | 1 | ШТ | 51.06 | 5
N4953 | Заглушка с отверстием 9 мм, 1 модуль, белая | Заглушка с отверстием 9 мм, 1 модуль, цвет белый | Лимитированный импортный ассортимент | 2240 | Living & Light электроустановочные изделия Bticino | 1 | ШТ | 139.01 | 7
N4954 | LivingLight Заглушка с отверстием 9 мм, размер 2 модуля, цвет белый | Livinglight Заглушка с отверстием 9 мм, размер 2 модуля, цвет белый | Лимитированный импортный ассортимент | 2240 | Living & Light электроустановочные изделия Bticino | 1 | ШТ | 171.08 | 11
NT4001M2N | LivingLight Выключатель с винтовыми клемами, размер 2 модуля, цвет алюминий | Livinglight Выключатель с винтовыми клемами, размер 2 модуля, алюминий | Лимитированный импортный ассортимент | 2240 | Living & Light электроустановочные изделия Bticino | 1 | ШТ | 281.4 | 1
NT4003M2A | LivingLight Переключатель с автоматическими клемами, размер 2 модуля, цвет алюминий | Livinglight Переключатель с автоматическими клемами, размер 2 модуля, цвет алюминий | Лимитированный импортный ассортимент | 2240 | Living & Light электроустановочные изделия Bticino | 1 | ШТ | 833.95 | 6
NT4004M2N | LivingLight Переключатель промежуточный с механическими клемами, размер 2 модуля, цвет алюминий | Livinglight Переключатель промежуточный с механическими клемами, размер 2 модуля, алюминий | Лимитированный импортный ассортимент | 2240 | Living & Light электроустановочные изделия Bticino | 1 | ШТ | 1098.41 | 54
NT4005A | LivingLight Кнопка с автоматическими клемами, размер 1 модуль, цвет алюминий | Livinglight Кнопка с автоматическими клемами, размер 1 модуль, цвет алюминий | Лимитированный импортный ассортимент | 2240 | Living & Light электроустановочные изделия Bticino | 1 | ШТ | 721.03 | 8
NT4005M2A | LivingLight Кнопка с автоматическими клемами, размер 2 модуля, цвет алюминий | Livinglight Кнопка с автоматическими клемами, размер 2 модуля, цвет алюминий | Лимитированный импортный ассортимент | 2240 | Living & Light электроустановочные изделия Bticino | 1 | ШТ | 814.52 | 5
NT4005M2N | LivingLight Кнопка с винтовыми клемами, размер 2 модуля, цвет алюминий | Livinglight Кнопка с винтовыми клемами, размер 2 модуля, цвет алюминий | Лимитированный импортный ассортимент | 2240 | Living & Light электроустановочные изделия Bticino | 1 | ШТ | 627.87 | 22
NT4005N | LivingLight Кнопка с винтовыми клемами, размер 1 модуль, цвет алюминий | Livinglight Кнопка с винтовыми клемами, размер 1 модуль, цвет алюминий | Лимитированный импортный ассортимент | 2240 | Living & Light электроустановочные изделия Bticino | 1 | ШТ | 424.85 | 36
NT4022 | 2х полюсный переключатель 1П с ключом, 16А | 2х полюсный переключатель 1П с ключом, 16А | Лимитированный импортный ассортимент | 2240 | Living & Light электроустановочные изделия Bticino | 1 | ШТ | 6678.9 | 2
NT4033 | Кнопка 10А, 1P-NО | Кнопка 10а, 1p-Nо | Лимитированный импортный ассортимент | 2240 | Living & Light электроустановочные изделия Bticino | 1 | ШТ | 931.15 | 2
NT4036 | Кнопка 10А, двойная, 1P-NО + 1P-NО | Кнопка 10А, двойная, 1P-NО + 1P-NО | Лимитированный импортный ассортимент | 2240 | Living & Light электроустановочные изделия Bticino | 1 | ШТ | 951.15 | 20
NT4051M2AN | LL Выкл акс авт 10А 2м алю | Livinglight. Выключатель аксиальный одноклавишный 10А 250В. Автоматические клеммы. 2 модуля. Цвет Алюминий | Лимитированный импортный ассортимент | 2240 | Living & Light электроустановочные изделия Bticino | 1 | ШТ | 798.38 | 11
NT4053AN | LL Пркл акс авт 10А 1м алю | Livinglight. Переключатель аксиальный одноклавишный 10А 250В. Автоматические клеммы. 1 модуль. Цвет Алюминий | Лимитированный импортный ассортимент | 2240 | Living & Light электроустановочные изделия Bticino | 1 | ШТ | 708.24 | 14
NT4053M2AN | LL Пркл акс авт 10А 2м алю | Livinglight. Переключатель аксиальный одноклавишный 10А 250В. Автоматические клеммы. 2 модуля. Цвет Алюминий | Лимитированный импортный ассортимент | 2240 | Living & Light электроустановочные изделия Bticino | 1 | ШТ | 920.68 | 28
NT4054 | LivingLight Переключатель промежуточный Axial с автоматическими клемами, размер 1 модуль, цвет алюминий | Livinglight Переключатель промежуточный Axial с автоматическими клемами, размер 1 модуль, алюминий | Лимитированный импортный ассортимент | 2240 | Living & Light электроустановочные изделия Bticino | 1 | ШТ | 640.79 | 8
NT4054M2 | LivingLight Переключатель промежуточный Axial с автоматическими клемами, размер 2 модуля, цвет алюминий | LivingLight Переключатель промежуточный Axial с автоматическими клемами, размер 2 модуля, цвет алюми | Лимитированный импортный ассортимент | 2240 | Living & Light электроустановочные изделия Bticino | 1 | ШТ | 758.83 | 8
NT4055AN | LL Кнп акс авт 10А 1м алю | Livinglight. Кнопка аксиальная одноклавишная 10А 250В. Автоматические клеммы. 1 модуль. Цвет Алюминий | Лимитированный импортный ассортимент | 2240 | Living & Light электроустановочные изделия Bticino | 1 | ШТ | 594.79 | 6
NT4055M2AN | LL Кнп акс авт 10А 2м алю | Livinglight. Кнопка аксиальная одноклавишная 10А 250В. Автоматические клеммы. 2 модуля. Цвет Алюминий | Лимитированный импортный ассортимент | 2240 | Living & Light электроустановочные изделия Bticino | 1 | ШТ | 879.02 | 6
NT4140 | Розетка 2П + заземление (центр., боков.) 10А/16А с защитными шторками 2 модуля | Розетка 2П + заземление (центр., боков.) 10А/16А с защитными шторками 2 модуля | Лимитированный импортный ассортимент | 2240 | Living & Light электроустановочные изделия Bticino | 1 | ШТ | 973.8 | 10
NT4140/16 | Розетка 2П + заземление (центр., боков.) 16А с защитными шторками 2 модуля | Розетка 2П + заземление (центр., боков.) 16А с защитными шторками 2 модуля | Лимитированный импортный ассортимент | 2240 | Living & Light электроустановочные изделия Bticino | 1 | ШТ | 908.57 | 30
NT4140/16F | LL Роз.2К+З ит/н flat 2м алю | LIVINGLIGHT. Розетка 2К+З 16А 250В, немецкого/итальянского стандартов,с плоской лицевой панелью. Цвет Алюминий | Лимитированный импортный ассортимент | 2240 | Living & Light электроустановочные изделия Bticino | 1 | ШТ | 790.78 | 33
NT4141AN | LivingLight Розетка силовая 2К+З с автоматическими клемами, цвет алюминий | Livinglight Розетка силовая 2К+З с автоматическими клемами, алюминий | Лимитированный импортный ассортимент | 2240 | Living & Light электроустановочные изделия Bticino | 1 | ШТ | 749.92 | 11
NT4142 | Розетка 2П + заземление 10А/16А 250В с защитными шторками 2 модуля Французский стандарт | Розетка 2П + заземление 10А/16А 250В с защитными шторками 2 модуля Французский стандарт | Лимитированный импортный ассортимент | 2240 | Living & Light электроустановочные изделия Bticino | 1 | ШТ | 980.5 | 26
NT4143 | Розетка 2П 10А/16А 250В с защитными шторками 2 модуля Французский стандарт | Розетка 2П 10А/16А 250В с защитными шторками 2 модуля Французский стандарт | Лимитированный импортный ассортимент | 2240 | Living & Light электроустановочные изделия Bticino | 1 | ШТ | 858.31 | 70
NT4180 | Розетка 2П + заземление 16A, 250В с защитными шторками | Розетка 2П + заземление 16A, 250В с защитными шторками | Лимитированный импортный ассортимент | 2240 | Living & Light электроустановочные изделия Bticino | 1 | ШТ | 451.6 | 14
NT4258/11N | RJ-11, соединение К10, кат. 2 | RJ11, соединение К10, Cat. 2 | Лимитированный импортный ассортимент | 2240 | Living & Light электроустановочные изделия Bticino | 1 | ШТ | 1043.22 | 48
NT4261AT5 | LL Роз RJ 45 cat 5e UTP 1M БЕЛ | LivingLight Розетка RJ45 Cat. 5e UTP. 1 модуль. Цвет Белый | Лимитированный импортный ассортимент | 2802 | Розетки RJ 45 Bticino | 10 | ШТ | 837.1 | 4
NT4261AT6 | Розетка RJ 45 cat 6 UTP | Розетка RJ45 Cat. 6 UTP | Лимитированный импортный ассортимент | 2802 | Розетки RJ 45 Bticino | 10 | ШТ | 1459.69 | 4
NT4262C6 | LivingLight Розетка RJ45, UTP, cat6, IDC110, цвет алюминий | Livinglight Розетка RJ45, UTP, Cat. 6, IDC 110, алюминий | Лимитированный импортный ассортимент | 2802 | Розетки RJ 45 Bticino | 1 | ШТ | 1535.6 | 48
NT4269R | Двойной разъём типа RCA под зажим ( "тюльпан") | Двойной разъём типа RCA под зажим ( "тюльпан") | Лимитированный импортный ассортимент | 2240 | Living & Light электроустановочные изделия Bticino | 1 | ШТ | 880.25 | 1
NT4279C5E | light tech RJ 45 UTP кат5E | Light Tech RJ45 UTP Cat. 5e | Лимитированный импортный ассортимент | 2802 | Розетки RJ 45 Bticino | 1 | ШТ | 1140.14 | 8
NT4279C6 | Розетка light tech RJ45 UTP к6 | Розетка light tech RJ45 UTP к6 | Лимитированный импортный ассортимент | 2802 | Розетки RJ 45 Bticino | 1 | ШТ | 1031.16 | 66
NT4283 | LivingLight Разъем 3xRCA, цвет алюминий | Livinglight Розетка Видео 3хRCA Алюминий | Лимитированный импортный ассортимент | 2840 | Коннекторы аудио-видео Bticino | 1 | ШТ | 838.51 | 6
NT4284 | LivingLight Разъем HDMI, цвет алюминий | Livinglight Розетка HDMI Алюминий | Лимитированный импортный ассортимент | 2840 | Коннекторы аудио-видео Bticino | 1 | ШТ | 2838.94 | 3
NT4285 | LivingLight Разъем USB, цвет алюминий | Livinglight Розетка USB Алюминий | Лимитированный импортный ассортимент | 2840 | Коннекторы аудио-видео Bticino | 1 | ШТ | 1931.43 | 2
NT4285C1 | LL Зарядка USB 1,1А 1м алю | Livinglight. Розетка USB для зарядки мобильных устройств 1,1А 230/5В. 1 модуль. Цвет Алюминий | Лимитированный импортный ассортимент | 2240 | Living & Light электроустановочные изделия Bticino | 1 | ШТ | 1784.25 | 10
NT4285C2 | LL разъем д/зарядки 2хUSB алю | Livinglight Разъём для зарядки 2ХUSB, Алюминий | Лимитированный импортный ассортимент | 2240 | Living & Light электроустановочные изделия Bticino | 1 | ШТ | 2280.42 | 12
NT4301/10 | Автоматический выключатель, 10А 1 модуль | Автоматический выключатель, 10А 1 модуль | Лимитированный импортный ассортимент | 2240 | Living & Light электроустановочные изделия Bticino | 1 | ШТ | 3120.98 | 3
NT4305/10 | 2х полюсный дифференциальный автоматический выключатель 10А 230В 2 модуля | 2х полюсный дифференциальный автоматический выключатель 10А 230В 2 модуля | Лимитированный импортный ассортимент | 2240 | Living & Light электроустановочные изделия Bticino | 1 | ШТ | 9710.49 | 5
NT4305/16 | 2х полюсный дифференциальный автоматический выключатель 16А 230В 2 модуля | 2х полюсный дифференциальный автоматический выключатель 16А 230В 2 модуля | Лимитированный импортный ассортимент | 2240 | Living & Light электроустановочные изделия Bticino | 1 | ШТ | 9710.49 | 5
NT4305/6 | 2х полюсный дифференциальный автоматический выключатель 6А 230В 2 модуля | 2х полюсный дифференциальный автоматический выключатель 6А 230В 2 модуля | Лимитированный импортный ассортимент | 2240 | Living & Light электроустановочные изделия Bticino | 1 | ШТ | 10657.85 | 2
NT4391 | Прерыватель, гнездо 2NO контакта 48 В 10А ( для вилки 2124N) | Прерыватель, гнездо 2NO контакта 48 В 10А ( для вилки 2124N) | Лимитированный импортный ассортимент | 2240 | Living & Light электроустановочные изделия Bticino | 1 | ШТ | 1136.88 | 10
NT4408N | LivingLight Светорегулятор для резистивных и индуктивных нагрузок, 600 Вт, цвет алюминий | Livinglight Светорегулятор для резистивных и индуктивных нагрузок, 600 Вт, алюминий | Лимитированный импортный ассортимент | 2240 | Living & Light электроустановочные изделия Bticino | 1 | ШТ | 4552.65 | 8
NT4411N | LL Димер универсал алюм | Livinglight Диммер Универсал Алюм | Лимитированный импортный ассортимент | 2240 | Living & Light электроустановочные изделия Bticino | 1 | ШТ | 5624.84 | 2
NT4451 | Электронный термостат | Электронный Термостат | Лимитированный импортный ассортимент | 2240 | Living & Light электроустановочные изделия Bticino | 1 | ШТ | 9210.81 | 7
NT4547 | LivingLight Накладка на карточный выключатель, цвет алюминий | LivingLight Накладка на карточный выключатель, цвет алюминий | Лимитированный импортный ассортимент | 2240 | Living & Light электроустановочные изделия Bticino | 1 | ШТ | 1482.7 | 36
NT4581 | LivingLight Cветорегулятор поворотный для активной нагрузки 450-800Вт, размер 1 модуль, цвет алюминий | Livinglight Cветорегулятор поворотный для активной нагрузки 450-800Вт, размер 1 модуль, алюминий | Лимитированный импортный ассортимент | 2240 | Living & Light электроустановочные изделия Bticino | 1 | ШТ | 2757.27 | 24
NT4582N | LivingLight Светорегулятор для резистивных и емкостных нагрузок, 450-800 Вт, цвет алюминий | Livinglight Светорегулятор для резистивных и ёмкостных нагрузок, 450-800 Вт, алюминий | Лимитированный импортный ассортимент | 2240 | Living & Light электроустановочные изделия Bticino | 1 | ШТ | 6082.87 | 3
NT4654N | ИК приёмник для дистанционного управления | ИК приёмник для дистанционного управления | Лимитированный импортный ассортимент | 2342 | Электроустановочные изделия MYHOME (BTICINO) | 1 | ШТ | 4429.1 | 3
NT4911M2N | LL Клавиша на 2 функции 2 модуля, цвет алюминий | Livinglight Клавиша на 2 функции 2 модуля, цвет алюминий | Лимитированный импортный ассортимент | 2343 | Управляющие устройства для освещения и жалюзи MYHOME (BTICINO) | 10 | ШТ | 379.04 | 2
NT4911N | LL Клавиша на 2 функции 1 модуль, цвет алюминий | Livinglight Клавиша на 2 функции 1 модуль, цвет алюминий | Лимитированный импортный ассортимент | 2343 | Управляющие устройства для освещения и жалюзи MYHOME (BTICINO) | 10 | ШТ | 546.14 | 30
NT4915AN | LivingLight Клавиша Лампа, размер 1 модуль, цвет алюминий | Livinglight Клавиша Лампа, размер 1 модуль, цвет алюминий | Лимитированный импортный ассортимент | 2240 | Living & Light электроустановочные изделия Bticino | 1 | ШТ | 230.01 | 7
NT4915DD | LivingLight Клавиша Не беспокоить, размер 1 модуль, цвет алюминий | Livinglight Клавиша Не беспокоить, размер 1 модуль, цвет алюминий | Лимитированный импортный ассортимент | 2240 | Living & Light электроустановочные изделия Bticino | 1 | ШТ | 230.01 | 8
NT4915DN | LivingLight Клавиша Звонок, размер 1 модуль, цвет алюминий | Livinglight Клавиша Звонок, размер 1 модуль, цвет алюминий | Лимитированный импортный ассортимент | 2240 | Living & Light электроустановочные изделия Bticino | 1 | ШТ | 230.01 | 80
NT4915MR | LivingLight Клавиша Уберите комнату, размер 1 модуль, цвет алюминий | Livinglight Клавиша Уберите комнату, размер 1 модуль, цвет алюминий | Лимитированный импортный ассортимент | 2240 | Living & Light электроустановочные изделия Bticino | 1 | ШТ | 230.01 | 8
NT4915TN | LivingLight Клавиша с 1 отверстием для вставки символа, размер 1 модуль, цвет алюминий | Livinglight Клавиша с 1 отверстием для вставки символа, размер 1 модуль, цвет алюминий | Лимитированный импортный ассортимент | 2240 | Living & Light электроустановочные изделия Bticino | 1 | ШТ | 295.61 | 20
NT4916M2T | LivingLight Клавиша Axial с 1 отверстием для вставки символа, размер 2 модуля, цвет алюминий | Livinglight Клавиша Axial с 1 отверстием для вставки символа, размер 2 модуля, цвет алюминий | Лимитированный импортный ассортимент | 2240 | Living & Light электроустановочные изделия Bticino | 1 | ШТ | 494.23 | 30
NT4916T | LivingLight Клавиша Axial с 1 отверстием для вставки символа, размер 1 модуль, цвет алюминий | Livinglight Клавиша Axial с 1 отверстием для вставки символа, размер 1 модуль, цвет алюминий | Лимитированный импортный ассортимент | 2240 | Living & Light электроустановочные изделия Bticino | 1 | ШТ | 249.02 | 30
NT4950 | Заглушка 1 модуль, Tech | Заглушка 1 модуль, Tech | Лимитированный импортный ассортимент | 2240 | Living & Light электроустановочные изделия Bticino | 1 | ШТ | 67.64 | 45
NT4951 | Заглушка 2 модуля, белая, с выламываемой вставкой | Заглушка 2 модуля, белая, с выламываемой вставкой | Лимитированный импортный ассортимент | 2240 | Living & Light электроустановочные изделия Bticino | 1 | ШТ | 148.34 | 39
NT4953 | Заглушка с отверстием 9 мм, 1 модуль, белая | Заглушка с отверстием 9 мм, 1 модуль, белая | Лимитированный импортный ассортимент | 2240 | Living & Light электроустановочные изделия Bticino | 1 | ШТ | 193.29 | 10
NT4955/45 | Вывод кабеля 45А | Вывод Кабеля 45а | Лимитированный импортный ассортимент | 2240 | Living & Light электроустановочные изделия Bticino | 1 | ШТ | 1462.95 | 1
OS028923 | ТРОС ДЛЯ ВЗАИМОБЛОКИРОВКИ 8М | Трос для взаимоблокировки 8000 мм | Лимитированный импортный ассортимент | 45 | Автоматические выключатели DMX3 | 1 | ШТ | 17548.49 | 6
PB502N | Коробка д/гипсокартона 2М | Коробка установочная, для гипсокартона, 2 модуля | Лимитированный импортный ассортимент | 2251 | Коробки скрытого монтажа Bticino | 1 | ШТ | 136.31 | 7325
PB526N | Коробка д/гипсокартона 3+3М | Коробка установочная, для гипсокартона, 3+3 модуля | Лимитированный импортный ассортимент | 2251 | Коробки скрытого монтажа Bticino | 1 | ШТ | 298.66 | 2
RDD42131 | Реле дифф. тока мод.230В RS485 | Реле дифференциального тока (модульное) 230В RS485 | Лимитированный импортный ассортимент | 2370 | Реле IME | 1 | Шт | 4002.14 | 7
RM2IM153 | Реле тока 1-фазное | Реле тока 1-фазное | Лимитированный импортный ассортимент | 2370 | Реле IME | 1 | Шт | 2297.29 | 35
RM2S41 | Реле напряжения 3-фазное | Реле напряжения 3-фазное | Лимитированный импортный ассортимент | 2370 | Реле IME | 1 | Шт | 3644.77 | 3
RM3UT3KA | Реле контроля фаз 3-фазное | Реле контроля фаз 3-фазное | Лимитированный импортный ассортимент | 2370 | Реле IME | 1 | Шт | 6492.37 | 41
TA54050C500 | Тр. тока D40-50,5x12,5mm 500/5 | Трансформатор тока D.40mm-50,5x12,5mm 500/5А | Лимитированный импортный ассортимент | 2377 | Измерительные трансформаторы IME | 1 | ШТ | 463.77 | 1
TABB50C150 | Тр. тока D21-16x12,5mm 150/5А | Трансформатор тока D.21mm-16x12,5mm 150/5А | Лимитированный импортный ассортимент | 2377 | Измерительные трансформаторы IME | 1 | ШТ | 573.03 | 17
TAMP50D160 | Тр. тока 38x102mm 1600/5А | Трансформатор тока 38x102mm 1600/5А | Лимитированный импортный ассортимент | 2377 | Измерительные трансформаторы IME | 1 | ШТ | 679.36 | 3
TAMP50D200 | Тр. тока 38x102mm 2000/5А | Трансформатор тока 38x102mm 2000/5А | Лимитированный импортный ассортимент | 2377 | Измерительные трансформаторы IME | 1 | ШТ | 754.67 | 1
TASL50D125 | Тр. тока 32x65mm 1250/5А | Трансформатор тока 32x65mm 1250/5А | Лимитированный импортный ассортимент | 2377 | Измерительные трансформаторы IME | 1 | ШТ | 592.88 | 2
TAUB50D500 | Тр. тока 55х165мм 5000/5А | Трансформатор тока 55х165мм 5000/5А | Лимитированный импортный ассортимент | 2377 | Измерительные трансформаторы IME | 1 | ШТ | 3383.1 | 10
TAUC50D500 | Тр. тока 120х1255мм 5000/5А | Трансформатор тока 120х125мм 5000/5А | Лимитированный импортный ассортимент | 2377 | Измерительные трансформаторы IME | 1 | ШТ | 3301.1 | 4
TAUC50D600 | Тр. тока 120х1255мм 6000/5А | Трансформатор тока 120х125мм 6000/5А | Лимитированный импортный ассортимент | 2377 | Измерительные трансформаторы IME | 1 | ШТ | 3538.98 | 4